## TELEUSER
First Name | User ID | Username
Nhượng | 5490483595 | Nhuongvt
Trung | 5468165152 | No username
Nhượng | 5490483595 | Nhuongvt

## DSUserSua
IDUser | Đơn vị | Họ và tên | Số điện thoại | Username | Passwork | Quản lý đơn vị | LinkTele | UseTele | Email | Năm sinh | History | TimeUpdate
testsua | Phòng Vật tư | Nguyễn văn A | 038 994 3573 | a | a | Khoa Cấp Cứu |  | 5468165152 | email1@gmail.com | 2024-01-01
SC001 | Phòng Vật tư | Phạm Thành Trung | 038 994 3573 | b | b | Khoa Cấp Cứu | https://t.me/ThanhTrung | 5468165152 | email1@gmail.com | 2024-01-01
SC002 | Phòng Vật tư | Nguyễn Văn Z | 0123456782 | SC002 | bcd | Khoa A2 |  | 5468165152 | email1@gmail.com | 2024-01-02

## DSUserDV
IDUser | Username | Passwork | Đơn vị | Ký hiệu | Họ và tên | Số điện thoại | Người sửa chữa | Quyết định tổ khảo sát | Đại diện BV 1 | Chức vụ DD BV 1 | Đại diện BV 2 | Chức vụ DD BV 2 | Đại diện BV 3 | Chức vụ DD BV 3 | Đại diện BV 4 | Chức vụ DD BV 4 | Đại diện BV 5 | Chức vụ DD BV 5 | Đại diện ĐV1 Báo sửa 1 | Chức vụ DD ĐV1 Báo sửa | Đại diện ĐV2 Báo sửa | Chức vụ DD ĐV2 Báo sửa | History | TimeUpdate
a | a | a | Đơn Vị Can Thiệp Mạch | DVCTM | võ tấn nhương | 0987726236 | SC001 | QD 111 | ĐẠI DIỆN 1_1 | Chức vụ DD BV 1_1 | Đại diện BV 2_1 | Chức vụ DD BV 2_1 | Đại diện BV 3_1 | Chức vụ DD BV 3_1 | Đại diện BV 4_1 | Chức vụ DD BV 4_1 | Đại diện BV 5_1 | Chức vụ DD BV 5_1 | Đại diện ĐV1 Báo sửa 1_1 | Chức vụ DD ĐV1 Báo sửa_1 | Đại diện ĐV2 Báo sửa _1 | Chức vụ DD ĐV2 Báo sửa_1
DVCTM | DVCTM | 1 | Đơn Vị Can Thiệp Mạch | DVCTM | Nguyễn văn A2 | 0123456790 | SC001 | QD 112 | ĐẠI DIỆN 1_2 | Chức vụ DD BV 1_2 | Đại diện BV 2_2 | Chức vụ DD BV 2_2 | Đại diện BV 3_2 | Chức vụ DD BV 3_2 | Đại diện BV 4_2 | Chức vụ DD BV 4_2 | Đại diện BV 5_2 | Chức vụ DD BV 5_2 | Đại diện ĐV1 Báo sửa 1_2 | Chức vụ DD ĐV1 Báo sửa_2 | Đại diện ĐV2 Báo sửa _2 | Chức vụ DD ĐV2 Báo sửa_2
KCAPC | KCAPC | 1 | Khoa Cấp Cứu | KCAPC | Vương Trí Tiếp | 091 234 567 | SC001 | QD 113 | ĐẠI DIỆN 1_3 | Chức vụ DD BV 1_3 | Đại diện BV 2_3 | Chức vụ DD BV 2_3 | Đại diện BV 3_3 | Chức vụ DD BV 3_3 | Đại diện BV 4_3 | Chức vụ DD BV 4_3 | Đại diện BV 5_3 | Chức vụ DD BV 5_3 | Đại diện ĐV1 Báo sửa 1_3 | Chức vụ DD ĐV1 Báo sửa_3 | Đại diện ĐV2 Báo sửa _3 | Chức vụ DD ĐV2 Báo sửa_3
KCDHA | KCDHA | 1 | Khoa Chẩn Đoán Hình Ảnh | KCDHA | Nguyễn văn A4 | 0123456792 | SC001 | QD 114 | ĐẠI DIỆN 1_4 | Chức vụ DD BV 1_4 | Đại diện BV 2_4 | Chức vụ DD BV 2_4 | Đại diện BV 3_4 | Chức vụ DD BV 3_4 | Đại diện BV 4_4 | Chức vụ DD BV 4_4 | Đại diện BV 5_4 | Chức vụ DD BV 5_4 | Đại diện ĐV1 Báo sửa 1_4 | Chức vụ DD ĐV1 Báo sửa_4 | Đại diện ĐV2 Báo sửa _4 | Chức vụ DD ĐV2 Báo sửa_4
DALIE | DALIE | 1 | Khoa Da Liễu | DALIE | Nguyễn văn A5 | 0123456793 | SC001 | QD 115 | ĐẠI DIỆN 1_5 | Chức vụ DD BV 1_5 | Đại diện BV 2_5 | Chức vụ DD BV 2_5 | Đại diện BV 3_5 | Chức vụ DD BV 3_5 | Đại diện BV 4_5 | Chức vụ DD BV 4_5 | Đại diện BV 5_5 | Chức vụ DD BV 5_5 | Đại diện ĐV1 Báo sửa 1_5 | Chức vụ DD ĐV1 Báo sửa_5 | Đại diện ĐV2 Báo sửa _5 | Chức vụ DD ĐV2 Báo sửa_5
KGPBE | KGPBE | 1 | Khoa Giải Phẫu Bệnh | KGPBE | Nguyễn văn A6 | 0123456794 | SC001 | QD 116 | ĐẠI DIỆN 1_6 | Chức vụ DD BV 1_6 | Đại diện BV 2_6 | Chức vụ DD BV 2_6 | Đại diện BV 3_6 | Chức vụ DD BV 3_6 | Đại diện BV 4_6 | Chức vụ DD BV 4_6 | Đại diện BV 5_6 | Chức vụ DD BV 5_6 | Đại diện ĐV1 Báo sửa 1_6 | Chức vụ DD ĐV1 Báo sửa_6 | Đại diện ĐV2 Báo sửa _6 | Chức vụ DD ĐV2 Báo sửa_6
HOHAP | HOHAP | 1 | Khoa Hô Hấp | HOHAP | Nguyễn văn A7 | 0123456795 | SC001 | QD 117 | ĐẠI DIỆN 1_7 | Chức vụ DD BV 1_7 | Đại diện BV 2_7 | Chức vụ DD BV 2_7 | Đại diện BV 3_7 | Chức vụ DD BV 3_7 | Đại diện BV 4_7 | Chức vụ DD BV 4_7 | Đại diện BV 5_7 | Chức vụ DD BV 5_7 | Đại diện ĐV1 Báo sửa 1_7 | Chức vụ DD ĐV1 Báo sửa_7 | Đại diện ĐV2 Báo sửa _7 | Chức vụ DD ĐV2 Báo sửa_7
KHSTC | KHSTC | 1 | Khoa Hồi Sức Tích Cực | KHSTC | Nguyễn văn A8 | 0123456796 | SC001 | QD 118 | ĐẠI DIỆN 1_8 | Chức vụ DD BV 1_8 | Đại diện BV 2_8 | Chức vụ DD BV 2_8 | Đại diện BV 3_8 | Chức vụ DD BV 3_8 | Đại diện BV 4_8 | Chức vụ DD BV 4_8 | Đại diện BV 5_8 | Chức vụ DD BV 5_8 | Đại diện ĐV1 Báo sửa 1_8 | Chức vụ DD ĐV1 Báo sửa_8 | Đại diện ĐV2 Báo sửa _8 | Chức vụ DD ĐV2 Báo sửa_8
KHHOC | KHHOC | 1 | Khoa Huyết Học | KHHOC | Nguyễn văn A9 | 0123456797 | SC001 | QD 119 | ĐẠI DIỆN 1_9 | Chức vụ DD BV 1_9 | Đại diện BV 2_9 | Chức vụ DD BV 2_9 | Đại diện BV 3_9 | Chức vụ DD BV 3_9 | Đại diện BV 4_9 | Chức vụ DD BV 4_9 | Đại diện BV 5_9 | Chức vụ DD BV 5_9 | Đại diện ĐV1 Báo sửa 1_9 | Chức vụ DD ĐV1 Báo sửa_9 | Đại diện ĐV2 Báo sửa _9 | Chức vụ DD ĐV2 Báo sửa_9
KBENH | KBENH | 1 | Khoa Khám Bệnh | KBENH | Nguyễn văn A10 | 0123456798 | SC001 | QD 120 | ĐẠI DIỆN 1_10 | Chức vụ DD BV 1_10 | Đại diện BV 2_10 | Chức vụ DD BV 2_10 | Đại diện BV 3_10 | Chức vụ DD BV 3_10 | Đại diện BV 4_10 | Chức vụ DD BV 4_10 | Đại diện BV 5_10 | Chức vụ DD BV 5_10 | Đại diện ĐV1 Báo sửa 1_10 | Chức vụ DD ĐV1 Báo sửa_10 | Đại diện ĐV2 Báo sửa _10 | Chức vụ DD ĐV2 Báo sửa_10
KCBYC | KCBYC | 1 | Khoa Khám Chữa Bệnh Theo Yêu Cầu | KCBYC | Nguyễn văn A11 | 0123456799 | SC001 | QD 121 | ĐẠI DIỆN 1_11 | Chức vụ DD BV 1_11 | Đại diện BV 2_11 | Chức vụ DD BV 2_11 | Đại diện BV 3_11 | Chức vụ DD BV 3_11 | Đại diện BV 4_11 | Chức vụ DD BV 4_11 | Đại diện BV 5_11 | Chức vụ DD BV 5_11 | Đại diện ĐV1 Báo sửa 1_11 | Chức vụ DD ĐV1 Báo sửa_11 | Đại diện ĐV2 Báo sửa _11 | Chức vụ DD ĐV2 Báo sửa_11
KKSNK | KKSNK | 1 | Khoa Kiểm Soát Nhiễm Khuẩn | KKSNK | Nguyễn văn A12 | 0123456800 | SC001 | QD 122 | ĐẠI DIỆN 1_12 | Chức vụ DD BV 1_12 | Đại diện BV 2_12 | Chức vụ DD BV 2_12 | Đại diện BV 3_12 | Chức vụ DD BV 3_12 | Đại diện BV 4_12 | Chức vụ DD BV 4_12 | Đại diện BV 5_12 | Chức vụ DD BV 5_12 | Đại diện ĐV1 Báo sửa 1_12 | Chức vụ DD ĐV1 Báo sửa_12 | Đại diện ĐV2 Báo sửa _12 | Chức vụ DD ĐV2 Báo sửa_12
KLAOH | KLAOH | 1 | Khoa Lão Học | KLAOH | Nguyễn văn A13 | 0123456801 | SC001 | QD 123 | ĐẠI DIỆN 1_13 | Chức vụ DD BV 1_13 | Đại diện BV 2_13 | Chức vụ DD BV 2_13 | Đại diện BV 3_13 | Chức vụ DD BV 3_13 | Đại diện BV 4_13 | Chức vụ DD BV 4_13 | Đại diện BV 5_13 | Chức vụ DD BV 5_13 | Đại diện ĐV1 Báo sửa 1_13 | Chức vụ DD ĐV1 Báo sửa_13 | Đại diện ĐV2 Báo sửa _13 | Chức vụ DD ĐV2 Báo sửa_13
KHMAT | KHMAT | 1 | Khoa Mắt | KHMAT | Nguyễn văn A14 | 0123456802 | SC001 | QD 124 | ĐẠI DIỆN 1_14 | Chức vụ DD BV 1_14 | Đại diện BV 2_14 | Chức vụ DD BV 2_14 | Đại diện BV 3_14 | Chức vụ DD BV 3_14 | Đại diện BV 4_14 | Chức vụ DD BV 4_14 | Đại diện BV 5_14 | Chức vụ DD BV 5_14 | Đại diện ĐV1 Báo sửa 1_14 | Chức vụ DD ĐV1 Báo sửa_14 | Đại diện ĐV2 Báo sửa _14 | Chức vụ DD ĐV2 Báo sửa_14
NGOCT | NGOCT | 1 | Khoa Ngoại Chấn Thương | NGOCT | Nguyễn văn A15 | 0123456803 | SC001 | QD 125 | ĐẠI DIỆN 1_15 | Chức vụ DD BV 1_15 | Đại diện BV 2_15 | Chức vụ DD BV 2_15 | Đại diện BV 3_15 | Chức vụ DD BV 3_15 | Đại diện BV 4_15 | Chức vụ DD BV 4_15 | Đại diện BV 5_15 | Chức vụ DD BV 5_15 | Đại diện ĐV1 Báo sửa 1_15 | Chức vụ DD ĐV1 Báo sửa_15 | Đại diện ĐV2 Báo sửa _15 | Chức vụ DD ĐV2 Báo sửa_15
NGOLN | NGOLN | 1 | Khoa Ngoại Lồng Ngực | NGOLN | Nguyễn văn A16 | 0123456804 | SC001 | QD 126 | ĐẠI DIỆN 1_16 | Chức vụ DD BV 1_16 | Đại diện BV 2_16 | Chức vụ DD BV 2_16 | Đại diện BV 3_16 | Chức vụ DD BV 3_16 | Đại diện BV 4_16 | Chức vụ DD BV 4_16 | Đại diện BV 5_16 | Chức vụ DD BV 5_16 | Đại diện ĐV1 Báo sửa 1_16 | Chức vụ DD ĐV1 Báo sửa_16 | Đại diện ĐV2 Báo sửa _16 | Chức vụ DD ĐV2 Báo sửa_16
NGOTK | NGOTK | 1 | Khoa Ngoại Thần Kinh | NGOTK | Nguyễn văn A17 | 0123456805 | SC001 | QD 127 | ĐẠI DIỆN 1_17 | Chức vụ DD BV 1_17 | Đại diện BV 2_17 | Chức vụ DD BV 2_17 | Đại diện BV 3_17 | Chức vụ DD BV 3_17 | Đại diện BV 4_17 | Chức vụ DD BV 4_17 | Đại diện BV 5_17 | Chức vụ DD BV 5_17 | Đại diện ĐV1 Báo sửa 1_17 | Chức vụ DD ĐV1 Báo sửa_17 | Đại diện ĐV2 Báo sửa _17 | Chức vụ DD ĐV2 Báo sửa_17
NGOTN | NGOTN | 1 | Khoa Ngoại Tiết Niệu | NGOTN | Nguyễn văn A18 | 0123456806 | SC001 | QD 128 | ĐẠI DIỆN 1_18 | Chức vụ DD BV 1_18 | Đại diện BV 2_18 | Chức vụ DD BV 2_18 | Đại diện BV 3_18 | Chức vụ DD BV 3_18 | Đại diện BV 4_18 | Chức vụ DD BV 4_18 | Đại diện BV 5_18 | Chức vụ DD BV 5_18 | Đại diện ĐV1 Báo sửa 1_18 | Chức vụ DD ĐV1 Báo sửa_18 | Đại diện ĐV2 Báo sửa _18 | Chức vụ DD ĐV2 Báo sửa_18
KNTHO | KNTHO | 1 | Khoa Ngoại Tiêu Hóa | KNTHO | Nguyễn văn A19 | 0123456807 | SC001 | QD 129 | ĐẠI DIỆN 1_19 | Chức vụ DD BV 1_19 | Đại diện BV 2_19 | Chức vụ DD BV 2_19 | Đại diện BV 3_19 | Chức vụ DD BV 3_19 | Đại diện BV 4_19 | Chức vụ DD BV 4_19 | Đại diện BV 5_19 | Chức vụ DD BV 5_19 | Đại diện ĐV1 Báo sửa 1_19 | Chức vụ DD ĐV1 Báo sửa_19 | Đại diện ĐV2 Báo sửa _19 | Chức vụ DD ĐV2 Báo sửa_19
NGOTH | NGOTH | 1 | Khoa Ngoại Tổng Hợp | NGOTH | Nguyễn văn A20 | 0123456808 | SC001 | QD 130 | ĐẠI DIỆN 1_20 | Chức vụ DD BV 1_20 | Đại diện BV 2_20 | Chức vụ DD BV 2_20 | Đại diện BV 3_20 | Chức vụ DD BV 3_20 | Đại diện BV 4_20 | Chức vụ DD BV 4_20 | Đại diện BV 5_20 | Chức vụ DD BV 5_20 | Đại diện ĐV1 Báo sửa 1_20 | Chức vụ DD ĐV1 Báo sửa_20 | Đại diện ĐV2 Báo sửa _20 | Chức vụ DD ĐV2 Báo sửa_20
KHNHI | KHNHI | 1 | Khoa Nhi | KHNHI | Nguyễn văn A21 | 0123456809 | SC001 | QD 131 | ĐẠI DIỆN 1_21 | Chức vụ DD BV 1_21 | Đại diện BV 2_21 | Chức vụ DD BV 2_21 | Đại diện BV 3_21 | Chức vụ DD BV 3_21 | Đại diện BV 4_21 | Chức vụ DD BV 4_21 | Đại diện BV 5_21 | Chức vụ DD BV 5_21 | Đại diện ĐV1 Báo sửa 1_21 | Chức vụ DD ĐV1 Báo sửa_21 | Đại diện ĐV2 Báo sửa _21 | Chức vụ DD ĐV2 Báo sửa_21
KNOIA | KNOIA | 1 | Khoa Nội A | KNOIA | Nguyễn văn A22 | 0123456810 | SC001 | QD 132 | ĐẠI DIỆN 1_22 | Chức vụ DD BV 1_22 | Đại diện BV 2_22 | Chức vụ DD BV 2_22 | Đại diện BV 3_22 | Chức vụ DD BV 3_22 | Đại diện BV 4_22 | Chức vụ DD BV 4_22 | Đại diện BV 5_22 | Chức vụ DD BV 5_22 | Đại diện ĐV1 Báo sửa 1_22 | Chức vụ DD ĐV1 Báo sửa_22 | Đại diện ĐV2 Báo sửa _22 | Chức vụ DD ĐV2 Báo sửa_22
NTKCX | NTKCX | 1 | Khoa Nội Thần Kinh - Cơ Xương Khớp | NTKCX | Nguyễn văn A23 | 0123456811 | SC001 | QD 133 | ĐẠI DIỆN 1_23 | Chức vụ DD BV 1_23 | Đại diện BV 2_23 | Chức vụ DD BV 2_23 | Đại diện BV 3_23 | Chức vụ DD BV 3_23 | Đại diện BV 4_23 | Chức vụ DD BV 4_23 | Đại diện BV 5_23 | Chức vụ DD BV 5_23 | Đại diện ĐV1 Báo sửa 1_23 | Chức vụ DD ĐV1 Báo sửa_23 | Đại diện ĐV2 Báo sửa _23 | Chức vụ DD ĐV2 Báo sửa_23
KNTTN | KNTTN | 1 | Khoa Nội Thận Tiết Niệu - Lọc Máu | KNTTN | Nguyễn văn A24 | 0123456812 | SC001 | QD 134 | ĐẠI DIỆN 1_24 | Chức vụ DD BV 1_24 | Đại diện BV 2_24 | Chức vụ DD BV 2_24 | Đại diện BV 3_24 | Chức vụ DD BV 3_24 | Đại diện BV 4_24 | Chức vụ DD BV 4_24 | Đại diện BV 5_24 | Chức vụ DD BV 5_24 | Đại diện ĐV1 Báo sửa 1_24 | Chức vụ DD ĐV1 Báo sửa_24 | Đại diện ĐV2 Báo sửa _24 | Chức vụ DD ĐV2 Báo sửa_24
NOITH | NOITH | 1 | Khoa Nội Tiêu Hóa | NOITH | Nguyễn văn A25 | 0123456813 | SC001 | QD 135 | ĐẠI DIỆN 1_25 | Chức vụ DD BV 1_25 | Đại diện BV 2_25 | Chức vụ DD BV 2_25 | Đại diện BV 3_25 | Chức vụ DD BV 3_25 | Đại diện BV 4_25 | Chức vụ DD BV 4_25 | Đại diện BV 5_25 | Chức vụ DD BV 5_25 | Đại diện ĐV1 Báo sửa 1_25 | Chức vụ DD ĐV1 Báo sửa_25 | Đại diện ĐV2 Báo sửa _25 | Chức vụ DD ĐV2 Báo sửa_25
NOITM | NOITM | 1 | Khoa Nội Tim Mạch | NOITM | Nguyễn văn A26 | 0123456814 | SC001 | QD 136 | ĐẠI DIỆN 1_26 | Chức vụ DD BV 1_26 | Đại diện BV 2_26 | Chức vụ DD BV 2_26 | Đại diện BV 3_26 | Chức vụ DD BV 3_26 | Đại diện BV 4_26 | Chức vụ DD BV 4_26 | Đại diện BV 5_26 | Chức vụ DD BV 5_26 | Đại diện ĐV1 Báo sửa 1_26 | Chức vụ DD ĐV1 Báo sửa_26 | Đại diện ĐV2 Báo sửa _26 | Chức vụ DD ĐV2 Báo sửa_26
NTHOP | NTHOP | 1 | Khoa Nội Tổng Hợp | NTHOP | Nguyễn văn A27 | 0123456815 | SC001 | QD 137 | ĐẠI DIỆN 1_27 | Chức vụ DD BV 1_27 | Đại diện BV 2_27 | Chức vụ DD BV 2_27 | Đại diện BV 3_27 | Chức vụ DD BV 3_27 | Đại diện BV 4_27 | Chức vụ DD BV 4_27 | Đại diện BV 5_27 | Chức vụ DD BV 5_27 | Đại diện ĐV1 Báo sửa 1_27 | Chức vụ DD ĐV1 Báo sửa_27 | Đại diện ĐV2 Báo sửa _27 | Chức vụ DD ĐV2 Báo sửa_27
PTGMH | PTGMH | 1 | Khoa Phẫu Thuật Gây Mê Hồi Sức | PTGMH | Nguyễn văn A28 | 0123456816 | SC001 | QD 138 | ĐẠI DIỆN 1_28 | Chức vụ DD BV 1_28 | Đại diện BV 2_28 | Chức vụ DD BV 2_28 | Đại diện BV 3_28 | Chức vụ DD BV 3_28 | Đại diện BV 4_28 | Chức vụ DD BV 4_28 | Đại diện BV 5_28 | Chức vụ DD BV 5_28 | Đại diện ĐV1 Báo sửa 1_28 | Chức vụ DD ĐV1 Báo sửa_28 | Đại diện ĐV2 Báo sửa _28 | Chức vụ DD ĐV2 Báo sửa_28
KPHUS | KPHUS | 1 | Khoa Phụ Sản | KPHUS | Nguyễn văn A29 | 0123456817 | SC001 | QD 139 | ĐẠI DIỆN 1_29 | Chức vụ DD BV 1_29 | Đại diện BV 2_29 | Chức vụ DD BV 2_29 | Đại diện BV 3_29 | Chức vụ DD BV 3_29 | Đại diện BV 4_29 | Chức vụ DD BV 4_29 | Đại diện BV 5_29 | Chức vụ DD BV 5_29 | Đại diện ĐV1 Báo sửa 1_29 | Chức vụ DD ĐV1 Báo sửa_29 | Đại diện ĐV2 Báo sửa _29 | Chức vụ DD ĐV2 Báo sửa_29
KPHCN | KPHCN | 1 | Khoa Phục Hồi Chức Năng | KPHCN | Nguyễn văn A30 | 0123456818 | SC001 | QD 140 | ĐẠI DIỆN 1_30 | Chức vụ DD BV 1_30 | Đại diện BV 2_30 | Chức vụ DD BV 2_30 | Đại diện BV 3_30 | Chức vụ DD BV 3_30 | Đại diện BV 4_30 | Chức vụ DD BV 4_30 | Đại diện BV 5_30 | Chức vụ DD BV 5_30 | Đại diện ĐV1 Báo sửa 1_30 | Chức vụ DD ĐV1 Báo sửa_30 | Đại diện ĐV2 Báo sửa _30 | Chức vụ DD ĐV2 Báo sửa_30
KRHAM | KRHAM | 1 | Khoa Răng Hàm Mặt | KRHAM | Nguyễn văn A31 | 0123456819 | SC001 | QD 141 | ĐẠI DIỆN 1_31 | Chức vụ DD BV 1_31 | Đại diện BV 2_31 | Chức vụ DD BV 2_31 | Đại diện BV 3_31 | Chức vụ DD BV 3_31 | Đại diện BV 4_31 | Chức vụ DD BV 4_31 | Đại diện BV 5_31 | Chức vụ DD BV 5_31 | Đại diện ĐV1 Báo sửa 1_31 | Chức vụ DD ĐV1 Báo sửa_31 | Đại diện ĐV2 Báo sửa _31 | Chức vụ DD ĐV2 Báo sửa_31
SINHH | SINHH | 1 | Khoa Sinh Hóa | SINHH | Nguyễn văn A32 | 0123456820 | SC001 | QD 142 | ĐẠI DIỆN 1_32 | Chức vụ DD BV 1_32 | Đại diện BV 2_32 | Chức vụ DD BV 2_32 | Đại diện BV 3_32 | Chức vụ DD BV 3_32 | Đại diện BV 4_32 | Chức vụ DD BV 4_32 | Đại diện BV 5_32 | Chức vụ DD BV 5_32 | Đại diện ĐV1 Báo sửa 1_32 | Chức vụ DD ĐV1 Báo sửa_32 | Đại diện ĐV2 Báo sửa _32 | Chức vụ DD ĐV2 Báo sửa_32
TAIMH | TAIMH | 1 | Khoa Tai Mũi Họng | TAIMH | Nguyễn văn A33 | 0123456821 | SC001 | QD 143 | ĐẠI DIỆN 1_33 | Chức vụ DD BV 1_33 | Đại diện BV 2_33 | Chức vụ DD BV 2_33 | Đại diện BV 3_33 | Chức vụ DD BV 3_33 | Đại diện BV 4_33 | Chức vụ DD BV 4_33 | Đại diện BV 5_33 | Chức vụ DD BV 5_33 | Đại diện ĐV1 Báo sửa 1_33 | Chức vụ DD ĐV1 Báo sửa_33 | Đại diện ĐV2 Báo sửa _33 | Chức vụ DD ĐV2 Báo sửa_33
KTDCN | KTDCN | 1 | Khoa Thăm Dò Chức Năng | KTDCN | Nguyễn văn A34 | 0123456822 | SC001 | QD 144 | ĐẠI DIỆN 1_34 | Chức vụ DD BV 1_34 | Đại diện BV 2_34 | Chức vụ DD BV 2_34 | Đại diện BV 3_34 | Chức vụ DD BV 3_34 | Đại diện BV 4_34 | Chức vụ DD BV 4_34 | Đại diện BV 5_34 | Chức vụ DD BV 5_34 | Đại diện ĐV1 Báo sửa 1_34 | Chức vụ DD ĐV1 Báo sửa_34 | Đại diện ĐV2 Báo sửa _34 | Chức vụ DD ĐV2 Báo sửa_34
VSINH | VSINH | 1 | Khoa Vi Sinh | VSINH | Nguyễn văn A35 | 0123456823 | SC001 | QD 145 | ĐẠI DIỆN 1_35 | Chức vụ DD BV 1_35 | Đại diện BV 2_35 | Chức vụ DD BV 2_35 | Đại diện BV 3_35 | Chức vụ DD BV 3_35 | Đại diện BV 4_35 | Chức vụ DD BV 4_35 | Đại diện BV 5_35 | Chức vụ DD BV 5_35 | Đại diện ĐV1 Báo sửa 1_35 | Chức vụ DD ĐV1 Báo sửa_35 | Đại diện ĐV2 Báo sửa _35 | Chức vụ DD ĐV2 Báo sửa_35
KYHCT | KYHCT | 1 | Khoa Y Học Cổ Truyền | KYHCT | Nguyễn văn A36 | 0123456824 | SC001 | QD 146 | ĐẠI DIỆN 1_36 | Chức vụ DD BV 1_36 | Đại diện BV 2_36 | Chức vụ DD BV 2_36 | Đại diện BV 3_36 | Chức vụ DD BV 3_36 | Đại diện BV 4_36 | Chức vụ DD BV 4_36 | Đại diện BV 5_36 | Chức vụ DD BV 5_36 | Đại diện ĐV1 Báo sửa 1_36 | Chức vụ DD ĐV1 Báo sửa_36 | Đại diện ĐV2 Báo sửa _36 | Chức vụ DD ĐV2 Báo sửa_36
PVTTB | PVTTB | 1 | Phòng Vật Tư TBYT | PVTTB | Nguyễn văn A37 | 0123456825 | SC001 | QD 147 | ĐẠI DIỆN 1_37 | Chức vụ DD BV 1_37 | Đại diện BV 2_37 | Chức vụ DD BV 2_37 | Đại diện BV 3_37 | Chức vụ DD BV 3_37 | Đại diện BV 4_37 | Chức vụ DD BV 4_37 | Đại diện BV 5_37 | Chức vụ DD BV 5_37 | Đại diện ĐV1 Báo sửa 1_37 | Chức vụ DD ĐV1 Báo sửa_37 | Đại diện ĐV2 Báo sửa _37 | Chức vụ DD ĐV2 Báo sửa_37
TBVSK | TBVSK | 1 | Trung Tâm Bảo Vệ Sức Khỏe Cán Bộ | TBVSK | Nguyễn văn A38 | 0123456826 | SC001 | QD 148 | ĐẠI DIỆN 1_38 | Chức vụ DD BV 1_38 | Đại diện BV 2_38 | Chức vụ DD BV 2_38 | Đại diện BV 3_38 | Chức vụ DD BV 3_38 | Đại diện BV 4_38 | Chức vụ DD BV 4_38 | Đại diện BV 5_38 | Chức vụ DD BV 5_38 | Đại diện ĐV1 Báo sửa 1_38 | Chức vụ DD ĐV1 Báo sửa_38 | Đại diện ĐV2 Báo sửa _38 | Chức vụ DD ĐV2 Báo sửa_38
TTBND | TTBND | 1 | Trung Tâm Bệnh Nhiệt Đới | TTBND | Nguyễn văn A39 | 0123456827 | SC001 | QD 149 | ĐẠI DIỆN 1_39 | Chức vụ DD BV 1_39 | Đại diện BV 2_39 | Chức vụ DD BV 2_39 | Đại diện BV 3_39 | Chức vụ DD BV 3_39 | Đại diện BV 4_39 | Chức vụ DD BV 4_39 | Đại diện BV 5_39 | Chức vụ DD BV 5_39 | Đại diện ĐV1 Báo sửa 1_39 | Chức vụ DD ĐV1 Báo sửa_39 | Đại diện ĐV2 Báo sửa _39 | Chức vụ DD ĐV2 Báo sửa_39

## 00 Trao đổi
|  | UIWeb (Báo sửa) | [5 empty] | UIWeb (Sửa chữa)
STT | UIWeb (Báo sửa) | Thực hiện | Ghi chú |  | STT | Nhóm | UIWeb (Sửa chữa) | Thực hiện | Ghi chú
1 | Đơn vị yêu cầu | - Kiểu: Textbox - Sửa: Không sửa - Lấy dữ liệu: Theo tên đăng nhập (Username -> Đơn vị/DSUserDV) - Ghi dữ liệu: IDUserDV/DataSC (Username -> IDUser/DSUserDV) | Ghi vào cột IDUser của sheet DSUserDV |  | 1 | THÔNG TIN ĐƠN VỊ YÊU CẦU | Đơn vị | - Kiểu: Textbox - Sửa: Không sửa - Lấy dữ liệu: Theo IDDataSC trong sheet DataSC - Ghi dữ liệu: Không
2 | Người yêu cầu | - Kiểu: Textbox - Sửa: Có sửa - Lấy dữ liệu: Theo tên đăng nhập (Username -> Họ và tên/DSUserDV) - Ghi dữ liệu: Nếu có thay đổi thì ghi vào Họ và tên/DSUserDV | Nếu người dùng sửa thông tin, thì ghi vào cột Họ và tên/DSUserDV (Mục đích là có dữ liệu để gợi ý người dùng) | ok | 2 |  | Người yêu cầu | - Kiểu: Textbox - Sửa: Không sửa - Lấy dữ liệu: Tương tự trên - Ghi dữ liệu: Không
3 | Số điện thoại yêu cầu | - Kiểu: Textbox - Sửa: Có sửa - Lấy dữ liệu: Theo tên đăng nhập (Username -> Số điện thoại/DSUserDV) - Ghi dữ liệu: Nếu có thay đổi thì ghi vào Số điện thoại/DSUserDV | Tương tự như Người yêu cầu | ok | 3 |  | Số điện thoại | - Kiểu: Textbox - Sửa: Không sửa - Lấy dữ liệu: Tương tự trên - Ghi dữ liệu: Không
4 | Người sửa chữa | - Kiểu: ComboBox - Sửa: Cho phép chọn - Lấy dữ liệu: + Danh sách đề xuất (Suggested values) toàn bộ cột Họ và tên/DSUserSua + Tên ghi sẵn (Initial value) cột Người sửa chữa/DSUserDV (tìm theo Username -> Người sửa chữa/DSUserDV) - Ghi dữ liệu: Ghi vào 2 nơi: + IDUserSua/DataSC + Người sửa chữa/DSUserDV | Mục đích ghi cột Người sửa chữa/DSUserDV có tên ghi sẵn cho lần nhập tiếp theo | ok | 4 | THÔNG TIN THIẾT BỊ | Nhóm thiết bị | - Kiểu: Textbox - Sửa: Không sửa - Lấy dữ liệu: Tương tự trên - Ghi dữ liệu: Không
5 | Số điện thoại người sửa chữa | - Kiểu: Textbox - Sửa: Không sửa - Lấy dữ liệu: Theo tên Người sửa chữa (Họ và tên -> Số điện thoại/DSUserSua) - Ghi dữ liệu: Không |  | ok | 5 |  | Mã thiết bị | - Kiểu: Textbox - Sửa: Không sửa - Lấy dữ liệu: Tương tự trên - Ghi dữ liệu: Không
6 | Nhóm thiết bị | - Kiểu: ComboBox - Sửa: Cho phép chọn - Lấy dữ liệu: + Danh sách đề xuất (Suggested values) cột Nhóm thiết bị/DSThietBi được lọc theo đơn vị yêu cầu + Tên ghi sẵn (Initial value): Không - Ghi dữ liệu: Ghi IDThietBi/DataSC (Dựa trên lựa chọn của Nhóm dữ liệu và mã thiết bị) |  | ok | 6 |  | Tên thiết bị | - Kiểu: Textbox - Sửa: Không sửa - Lấy dữ liệu: Tương tự trên - Ghi dữ liệu: Không
7 | Mã thiết bị | - Kiểu: ComboBox - Sửa: Cho phép chọn - Lấy dữ liệu: + Danh sách đề xuất (Suggested values) cột Mã thiết bị/DSThietBi được lọc theo đơn vị yêu cầu và Nhóm thiết bị + Tên ghi sẵn (Initial value): Không - Ghi dữ liệu: Ghi IDThietBi/DataSC |  | ok | 7 |  | Model | - Kiểu: Textbox - Sửa: Không sửa - Lấy dữ liệu: Tương tự trên - Ghi dữ liệu: Không
8 | Tên thiết bị | - Kiểu: Textbox - Sửa: Không sửa - Lấy dữ liệu: Sheet DSThietBi dựa trên Mã thiết bị - Ghi dữ liệu: Không |  | ok | 8 |  | Serial | - Kiểu: Textbox - Sửa: Không sửa - Lấy dữ liệu: Tương tự trên - Ghi dữ liệu: Không
9 | Model | - Kiểu: Textbox - Sửa: Không sửa - Lấy dữ liệu: Sheet DSThietBi dựa trên Mã thiết bị - Ghi dữ liệu: Không |  | ok | 9 |  | Hãng sản xuất | - Kiểu: Textbox - Sửa: Không sửa - Lấy dữ liệu: Tương tự trên - Ghi dữ liệu: Không
10 | Serial | - Kiểu: Textbox - Sửa: Không sửa - Lấy dữ liệu: Sheet DSThietBi dựa trên Mã thiết bị - Ghi dữ liệu: Không |  | ok | 10 |  | Nước sản xuất | - Kiểu: Textbox - Sửa: Không sửa - Lấy dữ liệu: Tương tự trên - Ghi dữ liệu: Không
11 | Hãng sản xuất | - Kiểu: Textbox - Sửa: Không sửa - Lấy dữ liệu: Sheet DSThietBi dựa trên Mã thiết bị - Ghi dữ liệu: Không |  | ok | 11 |  | Năm sản xuất | - Kiểu: Textbox - Sửa: Không sửa - Lấy dữ liệu: Tương tự trên - Ghi dữ liệu: Không
12 | Nước sản xuất (thiếu) | - Kiểu: Textbox - Sửa: Không sửa - Lấy dữ liệu: Sheet DSThietBi dựa trên Mã thiết bị - Ghi dữ liệu: Không |  | ok | 12 |  | Năm đưa vào sử dụng | - Kiểu: Textbox - Sửa: Không sửa - Lấy dữ liệu: Tương tự trên - Ghi dữ liệu: Không
13 | Năm sản xuất | - Kiểu: Textbox - Sửa: Không sửa - Lấy dữ liệu: Sheet DSThietBi dựa trên Mã thiết bị - Ghi dữ liệu: Không |  | ok | 13 |  | Hạn bảo hành | - Kiểu: Textbox - Sửa: Không sửa - Lấy dữ liệu: Tương tự trên - Ghi dữ liệu: Không
14 | Năm đưa vào sử dụng | - Kiểu: Textbox - Sửa: Không sửa - Lấy dữ liệu: Sheet DSThietBi dựa trên Mã thiết bị - Ghi dữ liệu: Không |  | ok | 14 | THÔNG TIN TÌNH TRẠNG THIẾT BỊ HỎNG | Tình trạng thiết bị | - Kiểu: Textbox - Sửa: Có - Lấy dữ liệu: Người dùng tự nhập (Initial value - Tình trạng thiết bị đơn vị báo/DataSC) - Ghi dữ liệu: Tình trang thiết bị khảo sát/DataSC |  | xem lại?
15 | Hạn bảo hành | - Kiểu: Textbox - Sửa: Không sửa - Lấy dữ liệu: Sheet DSThietBi dựa trên Mã thiết bị - Ghi dữ liệu: Không |  | ok | 15 |  | Kết luận | - Kiểu: Textbox - Sửa: Có - Lấy dữ liệu: Người dùng tự nhập - Ghi dữ liệu: Kết luận khảo sát/DataSC
16 | Vị trí đặt | - Kiểu: Textbox - Sửa: Không sửa - Lấy dữ liệu: Sheet DSThietBi dựa trên Mã thiết bị - Ghi dữ liệu: Không |  | ok | 16 |  | Đề xuất phương án sửa | - Kiểu: Textbox - Sửa: Có - Lấy dữ liệu: Người dùng tự nhập - Ghi dữ liệu: Đề xuất phương án/DataSC
17 | Tình trạng thiết bị | - Kiểu: Textbox - Sửa: Có sửa - Lấy dữ liệu: Người dùng tự nhập - Ghi dữ liệu: Tình trạng thiết bị đơn vị báo/DataSC |  | ok | 17 |  | Ghi chú | - Kiểu: Textbox - Sửa: Có - Lấy dữ liệu: Người dùng tự nhập - Ghi dữ liệu: Ghi chú/DataSC |  | xem lại?
18 | Mức độ yêu cầu | - Kiểu: ComboBox - Sửa: Cho phép chọn - Lấy dữ liệu: List 3 mức: Thường, Gấp, Rất gấp - Ghi dữ liệu: Mức độ/DataSC |  | ok | 18 |  | Đại diện bệnh viện 1 | - Kiểu: Textbox - Sửa: Có - Lấy dữ liệu: Người dùng tự nhập (Initial value - Đại diện BV 1/DSUserDV) - Ghi dữ liệu: Đại diện BV 1/DSUserDV
19 | Ngày (thiếu) | - Kiểu: Textbox - Sửa: Không sửa - Lấy dữ liệu: Lấy ngày hiện tại - Ghi dữ liệu: Ngày đơn vị báo/DataSC |  | ok | 19 |  | Chức vụ 1 | - Kiểu: Textbox - Sửa: Có - Lấy dữ liệu: Người dùng tự nhập (Initial value - Chức vụ DD BV 1/DSUserDV) - Ghi dữ liệu: Chức vụ DD BV 1/DSUserDV
20 | Ghi chú | - Kiểu: Textbox - Sửa: Có sửa - Lấy dữ liệu: Người dùng tự nhập - Ghi dữ liệu: Ghi chú/DataSC |  | ok | 20 |  | Đại diện bệnh viện 2 | - Kiểu: Textbox - Sửa: Có - Lấy dữ liệu: Người dùng tự nhập (Initial value - Đại diện BV 2/DSUserDV) - Ghi dữ liệu: Đại diện BV 2/DSUserDV
21 |  |  |  |  | 21 |  | Chức vụ 2 | - Kiểu: Textbox - Sửa: Có - Lấy dữ liệu: Người dùng tự nhập (Initial value - Chức vụ DD BV 2/DSUserDV) - Ghi dữ liệu: Chức vụ DD BV 2/DSUserDV
22 |  |  |  |  | 22 |  | Đại diện bệnh viện 3 | - Kiểu: Textbox - Sửa: Có - Lấy dữ liệu: Người dùng tự nhập (Initial value - Đại diện BV 3/DSUserDV) - Ghi dữ liệu: Đại diện BV 3/DSUserDV
23 |  |  |  |  | 23 |  | Chức vụ 3 | - Kiểu: Textbox - Sửa: Có - Lấy dữ liệu: Người dùng tự nhập (Initial value - Chức vụ DD BV 3/DSUserDV) - Ghi dữ liệu: Chức vụ DD BV 3/DSUserDV
24 |  |  |  |  | 24 |  | Đại diện bệnh viện 4 | - Kiểu: Textbox - Sửa: Có - Lấy dữ liệu: Người dùng tự nhập (Initial value - Đại diện BV 4/DSUserDV) - Ghi dữ liệu: Đại diện BV 4/DSUserDV
25 |  |  |  |  | 25 |  | Chức vụ 4 | - Kiểu: Textbox - Sửa: Có - Lấy dữ liệu: Người dùng tự nhập (Initial value - Chức vụ DD BV 4/DSUserDV) - Ghi dữ liệu: Chức vụ DD BV 4/DSUserDV
26 |  |  |  |  | 26 |  | Đại diện bệnh viện 5 | - Kiểu: Textbox - Sửa: Có - Lấy dữ liệu: Người dùng tự nhập (Initial value - Đại diện BV 5/DSUserDV) - Ghi dữ liệu: Đại diện BV 5/DSUserDV
27 |  |  |  |  | 27 |  | Chức vụ 5 | - Kiểu: Textbox - Sửa: Có - Lấy dữ liệu: Người dùng tự nhập (Initial value - Chức vụ DD BV 5/DSUserDV) - Ghi dữ liệu: Chức vụ DD BV 5/DSUserDV
28 |  |  |  |  | 28 |  | Đại đơn vị 1 | - Kiểu: Textbox - Sửa: Có - Lấy dữ liệu: Người dùng tự nhập (Initial value - Đại diện ĐV Báo sửa 1/DSUserDV) - Ghi dữ liệu: Đại diện ĐV Báo sửa 1/DSUserDV
29 |  |  |  |  | 29 |  | Chức vụ 1 | - Kiểu: Textbox - Sửa: Có - Lấy dữ liệu: Người dùng tự nhập (Initial value - Chức vụ DD ĐV Báo sửa 1/DSUserDV) - Ghi dữ liệu: Chức vụ DD ĐV Báo sửa 1/DSUserDV
30 |  |  |  |  | 30 |  | Đại đơn vị 2 | - Kiểu: Textbox - Sửa: Có - Lấy dữ liệu: Người dùng tự nhập (Initial value - Đại diện ĐV Báo sửa 2/DSUserDV) - Ghi dữ liệu: Đại diện ĐV Báo sửa 2/DSUserDV
31 |  |  |  |  | 31 |  | Chức vụ 2 | - Kiểu: Textbox - Sửa: Có - Lấy dữ liệu: Người dùng tự nhập (Initial value - Chức vụ DD ĐV Báo sửa 2/DSUserDV) - Ghi dữ liệu: Chức vụ DD ĐV Báo sửa 2/DSUserDV
32 |  |  |  |  | 32 |  | Quyết định tổ khảo sát | - Kiểu: Textbox - Sửa: Có - Lấy dữ liệu: Người dùng tự nhập (Initial value - Quyết định tổ khảo sát/DSUserDV) - Ghi dữ liệu: Quyết định tổ khảo sát/DSUserDV
[5 empty] | 33 |  | Ngày khảo sát | - Kiểu: Textbox - Sửa: Không sửa - Lấy dữ liệu: Lấy ngày hiện tại - Ghi dữ liệu: Ngày khảo sát/DataSC
[5 empty] | 34 | ĐỀ NGHỊ PHƯƠNG ÁN SỬA | Nội dung đề nghị | - Kiểu: Textbox - Sửa: Có - Lấy dữ liệu: Người dùng tự nhập - Ghi dữ liệu: Nội dung đề nghi/DataSC
[5 empty] | 35 |  | Ngày đề nghị | - Kiểu: Textbox - Sửa: Không sửa - Lấy dữ liệu: Lấy ngày hiện tại - Ghi dữ liệu: Ngày đề nghi/DataSC
[5 empty] | 36 |  | Ghi chú | - Kiểu: Textbox - Sửa: Có - Lấy dữ liệu: Người dùng tự nhập - Ghi dữ liệu: Ghi chú/DataSC
[5 empty] | 37 | BÀN GIAO, NGHIỆM THU ĐƯA VÀO SỬ DỤNG | Tình trạng thiết bị sau khi sửa chữa | - Kiểu: Textbox - Sửa: Có - Lấy dữ liệu: Người dùng tự nhập - Ghi dữ liệu: Tình trạng thiết bị bàn giao/DataSC
[5 empty] | 38 |  | Ngày bàn giao | - Kiểu: Textbox - Sửa: Không sửa - Lấy dữ liệu: Lấy ngày hiện tại - Ghi dữ liệu: Ngày bàn giao/DataSC
[5 empty] | 39 |  | Ghi chú | - Kiểu: Textbox - Sửa: Có - Lấy dữ liệu: Người dùng tự nhập - Ghi dữ liệu: Ghi chú/DataSC
[5 empty] | 40 |  | Đại diện bệnh viện 1 | - Kiểu: Textbox - Sửa: Có - Lấy dữ liệu: Người dùng tự nhập (Initial value - Đại diện BV 1/DSUserDV) - Ghi dữ liệu: Đại diện BV 1/DSUserDV
[5 empty] | 41 |  | Chức vụ 1 | - Kiểu: Textbox - Sửa: Có - Lấy dữ liệu: Người dùng tự nhập (Initial value - Chức vụ DD BV 1/DSUserDV) - Ghi dữ liệu: Chức vụ DD BV 1/DSUserDV
[5 empty] | 42 |  | Đại diện bệnh viện 2 | - Kiểu: Textbox - Sửa: Có - Lấy dữ liệu: Người dùng tự nhập (Initial value - Đại diện BV 2/DSUserDV) - Ghi dữ liệu: Đại diện BV 2/DSUserDV
[5 empty] | 43 |  | Chức vụ 2 | - Kiểu: Textbox - Sửa: Có - Lấy dữ liệu: Người dùng tự nhập (Initial value - Chức vụ DD BV 2/DSUserDV) - Ghi dữ liệu: Chức vụ DD BV 2/DSUserDV
[5 empty] | 44 |  | Đại diện bệnh viện 3 | - Kiểu: Textbox - Sửa: Có - Lấy dữ liệu: Người dùng tự nhập (Initial value - Đại diện BV 3/DSUserDV) - Ghi dữ liệu: Đại diện BV 3/DSUserDV
[5 empty] | 45 |  | Chức vụ 3 | - Kiểu: Textbox - Sửa: Có - Lấy dữ liệu: Người dùng tự nhập (Initial value - Chức vụ DD BV 3/DSUserDV) - Ghi dữ liệu: Chức vụ DD BV 3/DSUserDV
[5 empty] | 46 |  | Đại diện bệnh viện 4 | - Kiểu: Textbox - Sửa: Có - Lấy dữ liệu: Người dùng tự nhập (Initial value - Đại diện BV 4/DSUserDV) - Ghi dữ liệu: Đại diện BV 4/DSUserDV
[5 empty] | 47 |  | Chức vụ 4 | - Kiểu: Textbox - Sửa: Có - Lấy dữ liệu: Người dùng tự nhập (Initial value - Chức vụ DD BV 4/DSUserDV) - Ghi dữ liệu: Chức vụ DD BV 4/DSUserDV
[5 empty] | 48 |  | Đại diện bệnh viện 5 | - Kiểu: Textbox - Sửa: Có - Lấy dữ liệu: Người dùng tự nhập (Initial value - Đại diện BV 5/DSUserDV) - Ghi dữ liệu: Đại diện BV 5/DSUserDV
[5 empty] | 49 |  | Chức vụ 5 | - Kiểu: Textbox - Sửa: Có - Lấy dữ liệu: Người dùng tự nhập (Initial value - Chức vụ DD BV 5/DSUserDV) - Ghi dữ liệu: Chức vụ DD BV 5/DSUserDV
[5 empty] | 50 |  | Đại đơn vị 1 | - Kiểu: Textbox - Sửa: Có - Lấy dữ liệu: Người dùng tự nhập (Initial value - Đại diện ĐV Báo sửa 1/DSUserDV) - Ghi dữ liệu: Đại diện ĐV Báo sửa 1/DSUserDV
[5 empty] | 51 |  | Chức vụ 1 | - Kiểu: Textbox - Sửa: Có - Lấy dữ liệu: Người dùng tự nhập (Initial value - Chức vụ DD ĐV Báo sửa 1/DSUserDV) - Ghi dữ liệu: Chức vụ DD ĐV Báo sửa 1/DSUserDV
[5 empty] | 52 |  | Đại đơn vị 2 | - Kiểu: Textbox - Sửa: Có - Lấy dữ liệu: Người dùng tự nhập (Initial value - Đại diện ĐV Báo sửa 2/DSUserDV) - Ghi dữ liệu: Đại diện ĐV Báo sửa 2/DSUserDV
[5 empty] | 53 |  | Chức vụ 2 | - Kiểu: Textbox - Sửa: Có - Lấy dữ liệu: Người dùng tự nhập (Initial value - Chức vụ DD ĐV Báo sửa 2/DSUserDV) - Ghi dữ liệu: Chức vụ DD ĐV Báo sửa 2/DSUserDV

## html
username
txt_username1
txt_tendangnhap
txt_donvi
txt_donviquanly
txt_sdt_nguoisua
txt_donviyeucau_nguoiyeucau
txt_donviyeucau_sdt
txt_donviyeucau_donvi
txt_tb_nhom
txt_tb_id
txt_tb_ten
txt_tb_model
txt_tb_serial
txt_tb_hang
txt_tb_namsx
txt_tb_namsd
txt_tb_hanbaohanh
txt_tb_vitridat
txt_tinhtrangthietbiks
txt_ketluankhaosat
txt_tinhtrang_dexuatphuongan
txt_tinhtrang_ghichu
txt_tinhtrang_bv1_daidien
txt_tinhtrang_bv1_chucvu
txt_tinhtrang_bv2_daidien
txt_tinhtrang_bv2_chucvu
txt_tinhtrang_bv3_daidien
txt_tinhtrang_bv3_chucvu
txt_tinhtrang_bv4_daidien
txt_tinhtrang_bv4_chucvu
txt_tinhtrang_bv5_daidien
txt_tinhtrang_bv5_chucvu
txt_tinhtrang_dv1_daidien
txt_tinhtrang_dv1_chucvu
txt_tinhtrang_dv2_daidien
txt_tinhtrang_dv2_chucvu
txt_tinhtrang_quyetdinhks
txt_tinhtrang_ngayks
txt_denghi_noidung
txt_ngaydenghi
txt_denghi_ghichu
txt_tinhtrangbangiao
txt_ngaybangiao
txt_bangiao_ghichu
txt_bangiao_bv1_daidien
txt_bangiao_bv1_chucvu
txt_bangiao_bv2_daidien
txt_bangiao_bv2_chucvu
txt_bangiao_bv3_daidien
txt_bangiao_bv3_chucvu
txt_bangiao_bv4_daidien
txt_bangiao_bv4_chucvu
txt_bangiao_bv5_daidien
txt_bangiao_bv5_chucvu
txt_bangiao_dv1_daidien
txt_bangiao_dv1_chucvu
txt_bangiao_dv2_daidien
txt_bangiao_dv2_chucvu

## Copy of html
txt_donviyeucau_nguoiyeucau | document.getElementById("txt_donviyeucau_nguoiyeucau").value = rownguoiyeucau[mycol.DSUserDV.hoten] | rownguoiyeucau | DSUserDV | hoten
txt_donviyeucau_sdt | document.getElementById("txt_donviyeucau_sdt").value = rownguoiyeucau[mycol.DSUserDV.sdt] | rownguoiyeucau | DSUserDV | sdt
txt_donviyeucau_donvi | document.getElementById("txt_donviyeucau_donvi").value = rownguoiyeucau[mycol.DSUserDV.donvi] | rownguoiyeucau | DSUserDV | donvi
txt_tb_nhom | document.getElementById("txt_tb_nhom").value = rowthietbi[mycol.DSThietBi.nhomtb] | rowthietbi | DSThietBi | nhomtb
txt_tb_id | document.getElementById("txt_tb_id").value = rowthietbi[mycol.DSThietBi.id] | rowthietbi | DSThietBi | id
txt_tb_ten | document.getElementById("txt_tb_ten").value = rowthietbi[mycol.DSThietBi.tentb] | rowthietbi | DSThietBi | tentb
txt_tb_model | document.getElementById("txt_tb_model").value = rowthietbi[mycol.DSThietBi.model] | rowthietbi | DSThietBi | model
txt_tb_serial | document.getElementById("txt_tb_serial").value = rowthietbi[mycol.DSThietBi.serial] | rowthietbi | DSThietBi | serial
txt_tb_hang | document.getElementById("txt_tb_hang").value = rowthietbi[mycol.DSThietBi.hangsx] | rowthietbi | DSThietBi | hangsx
txt_tb_namsx | document.getElementById("txt_tb_namsx").value = rowthietbi[mycol.DSThietBi.namsx] | rowthietbi | DSThietBi | namsx
txt_tb_namsd | document.getElementById("txt_tb_namsd").value = rowthietbi[mycol.DSThietBi.namsd] | rowthietbi | DSThietBi | namsd
txt_tb_hanbaohanh | document.getElementById("txt_tb_hanbaohanh").value = rowthietbi[mycol.DSThietBi.hanbaohanh] | rowthietbi | DSThietBi | hanbaohanh
txt_tb_vitridat | document.getElementById("txt_tb_vitridat").value = rowthietbi[mycol.DSThietBi.vitridat] | rowthietbi | DSThietBi | vitridat
txt_tinhtrangtbdvbao | document.getElementById("txt_tinhtrangtbdvbao").value = data[mycol.DataSC.tinhtrangtbdvbao] | data | DataSC | tinhtrangtbdvbao
txt_tinhtrang_ketluan | document.getElementById("txt_tinhtrang_ketluan").value = data[mycol.DataSC.ketluankhaosat] | data | DataSC | ketluankhaosat
txt_tinhtrang_dexuatphuongan | document.getElementById("txt_tinhtrang_dexuatphuongan").value = data[mycol.DataSC.dexuatphuongan] | data | DataSC | dexuatphuongan
txt_tinhtrang_ghichu | document.getElementById("txt_tinhtrang_ghichu").value = data[mycol.DataSC.ghichu] | data | DataSC | ghichu
txt_tinhtrang_bv1_daidien | document.getElementById("txt_tinhtrang_bv1_daidien").value = rownguoiyeucau[mycol.DSUserDV.bv1_daidien] | rownguoiyeucau | DSUserDV | bv1_daidien | bv1_daidien: getValueById("txt_tinhtrang_bv1_daidien"), | sheet.getRange(rowggsheet,mycol.DSUserDV.bv1_daidien +1,1,1).setValue(inputdata.bv1_daidien) ;
txt_tinhtrang_bv1_chucvu | document.getElementById("txt_tinhtrang_bv1_chucvu").value = rownguoiyeucau[mycol.DSUserDV.bv1_chucvu] | rownguoiyeucau | DSUserDV | bv1_chucvu | bv1_chucvu: getValueById("txt_tinhtrang_bv1_chucvu"), | sheet.getRange(rowggsheet,mycol.DSUserDV.bv1_chucvu +1,1,1).setValue(inputdata.bv1_chucvu) ;
txt_tinhtrang_bv2_daidien | document.getElementById("txt_tinhtrang_bv2_daidien").value = rownguoiyeucau[mycol.DSUserDV.bv2_daidien] | rownguoiyeucau | DSUserDV | bv2_daidien | bv2_daidien: getValueById("txt_tinhtrang_bv2_daidien"), | sheet.getRange(rowggsheet,mycol.DSUserDV.bv2_daidien +1,1,1).setValue(inputdata.bv2_daidien) ;
txt_tinhtrang_bv2_chucvu | document.getElementById("txt_tinhtrang_bv2_chucvu").value = rownguoiyeucau[mycol.DSUserDV.bv2_chucvu] | rownguoiyeucau | DSUserDV | bv2_chucvu | bv2_chucvu: getValueById("txt_tinhtrang_bv2_chucvu"), | sheet.getRange(rowggsheet,mycol.DSUserDV.bv2_chucvu +1,1,1).setValue(inputdata.bv2_chucvu) ;
txt_tinhtrang_bv3_daidien | document.getElementById("txt_tinhtrang_bv3_daidien").value = rownguoiyeucau[mycol.DSUserDV.bv3_daidien] | rownguoiyeucau | DSUserDV | bv3_daidien | bv3_daidien: getValueById("txt_tinhtrang_bv3_daidien"), | sheet.getRange(rowggsheet,mycol.DSUserDV.bv3_daidien +1,1,1).setValue(inputdata.bv3_daidien) ;
txt_tinhtrang_bv3_chucvu | document.getElementById("txt_tinhtrang_bv3_chucvu").value = rownguoiyeucau[mycol.DSUserDV.bv3_chucvu] | rownguoiyeucau | DSUserDV | bv3_chucvu | bv3_chucvu: getValueById("txt_tinhtrang_bv3_chucvu"), | sheet.getRange(rowggsheet,mycol.DSUserDV.bv3_chucvu +1,1,1).setValue(inputdata.bv3_chucvu) ;
txt_tinhtrang_bv4_daidien | document.getElementById("txt_tinhtrang_bv4_daidien").value = rownguoiyeucau[mycol.DSUserDV.bv4_daidien] | rownguoiyeucau | DSUserDV | bv4_daidien | bv4_daidien: getValueById("txt_tinhtrang_bv4_daidien"), | sheet.getRange(rowggsheet,mycol.DSUserDV.bv4_daidien +1,1,1).setValue(inputdata.bv4_daidien) ;
txt_tinhtrang_bv4_chucvu | document.getElementById("txt_tinhtrang_bv4_chucvu").value = rownguoiyeucau[mycol.DSUserDV.bv4_chucvu] | rownguoiyeucau | DSUserDV | bv4_chucvu | bv4_chucvu: getValueById("txt_tinhtrang_bv4_chucvu"), | sheet.getRange(rowggsheet,mycol.DSUserDV.bv4_chucvu +1,1,1).setValue(inputdata.bv4_chucvu) ;
txt_tinhtrang_bv5_daidien | document.getElementById("txt_tinhtrang_bv5_daidien").value = rownguoiyeucau[mycol.DSUserDV.bv5_daidien] | rownguoiyeucau | DSUserDV | bv5_daidien | bv5_daidien: getValueById("txt_tinhtrang_bv5_daidien"), | sheet.getRange(rowggsheet,mycol.DSUserDV.bv5_daidien +1,1,1).setValue(inputdata.bv5_daidien) ;
txt_tinhtrang_bv5_chucvu | document.getElementById("txt_tinhtrang_bv5_chucvu").value = rownguoiyeucau[mycol.DSUserDV.bv5_chucvu] | rownguoiyeucau | DSUserDV | bv5_chucvu | bv5_chucvu: getValueById("txt_tinhtrang_bv5_chucvu"), | sheet.getRange(rowggsheet,mycol.DSUserDV.bv5_chucvu +1,1,1).setValue(inputdata.bv5_chucvu) ;
txt_tinhtrang_dv1_daidien | document.getElementById("txt_tinhtrang_dv1_daidien").value = rownguoiyeucau[mycol.DSUserDV.dv1_daidien] | rownguoiyeucau | DSUserDV | dv1_daidien | dv1_daidien: getValueById("txt_tinhtrang_dv1_daidien"), | sheet.getRange(rowggsheet,mycol.DSUserDV.dv1_daidien +1,1,1).setValue(inputdata.dv1_daidien) ;
txt_tinhtrang_dv1_chucvu | document.getElementById("txt_tinhtrang_dv1_chucvu").value = rownguoiyeucau[mycol.DSUserDV.dv1_chucvu] | rownguoiyeucau | DSUserDV | dv1_chucvu | dv1_chucvu: getValueById("txt_tinhtrang_dv1_chucvu"), | sheet.getRange(rowggsheet,mycol.DSUserDV.dv1_chucvu +1,1,1).setValue(inputdata.dv1_chucvu) ;
txt_tinhtrang_dv2_daidien | document.getElementById("txt_tinhtrang_dv2_daidien").value = rownguoiyeucau[mycol.DSUserDV.dv2_daidien] | rownguoiyeucau | DSUserDV | dv2_daidien | dv2_daidien: getValueById("txt_tinhtrang_dv2_daidien"), | sheet.getRange(rowggsheet,mycol.DSUserDV.dv2_daidien +1,1,1).setValue(inputdata.dv2_daidien) ;
txt_tinhtrang_dv2_chucvu | document.getElementById("txt_tinhtrang_dv2_chucvu").value = rownguoiyeucau[mycol.DSUserDV.dv2_chucvu] | rownguoiyeucau | DSUserDV | dv2_chucvu | dv2_chucvu: getValueById("txt_tinhtrang_dv2_chucvu"), | sheet.getRange(rowggsheet,mycol.DSUserDV.dv2_chucvu +1,1,1).setValue(inputdata.dv2_chucvu) ;
txt_tinhtrang_quyetdinhks | document.getElementById("txt_tinhtrang_quyetdinhks").value = rownguoiyeucau[mycol.DSUserDV.quyetdinhtokhaosat] | rownguoiyeucau | DSUserDV | quyetdinhtokhaosat | quyetdinhtokhaosat: getValueById("txt_tinhtrang_quyetdinhks"), | sheet.getRange(rowggsheet,mycol.DSUserDV.quyetdinhtokhaosat +1,1,1).setValue(inputdata.bv1.daidien)
txt_tinhtrang_ngayks | document.getElementById("txt_tinhtrang_ngayks").value = data[mycol.DataSC.ngaykhaosat] | data | DataSC | ngaykhaosat | ngaykhaosat: getValueById("txt_tinhtrang_ngayks"), | sheet.getRange(rowggsheet,mycol.DSUserDV.ngaykhaosat +1,1,1).setValue(inputdata.bv1.daidien)
txt_denghi_noidung | document.getElementById("txt_denghi_noidung").value = data[mycol.DataSC.noidungdenghi] | data | DataSC | noidungdenghi | noidungdenghi: getValueById("txt_denghi_noidung"), | sheet.getRange(rowggsheet,mycol.DSUserDV.noidungdenghi +1,1,1).setValue(inputdata.bv1.daidien)
txt_ngaydenghi | document.getElementById("txt_ngaydenghi").value = data[mycol.DataSC. ngaydenghi] | data | DataSC | ngaydenghi | ngaydenghi: getValueById("txt_ngaydenghi"), | sheet.getRange(rowggsheet,mycol.DSUserDV. ngaydenghi +1,1,1).setValue(inputdata.bv1.daidien)
txt_denghi_ghichu | document.getElementById("txt_denghi_ghichu").value = data[mycol.DataSC.ghichu] | data | DataSC | ghichu | ghichu: getValueById("txt_denghi_ghichu"), | sheet.getRange(rowggsheet,mycol.DSUserDV.ghichu +1,1,1).setValue(inputdata.bv1.daidien)
txt_bangiao_bangiao_tinhtrang | document.getElementById("txt_bangiao_bangiao_tinhtrang").value = data[mycol.DataSC.donvi] | data | DataSC | donvi | donvi: getValueById("txt_bangiao_bangiao_tinhtrang"), | sheet.getRange(rowggsheet,mycol.DSUserDV.donvi +1,1,1).setValue(inputdata.bv1.daidien)
txt_bangiao_bangiao_ngaybangiao | document.getElementById("txt_bangiao_bangiao_ngaybangiao").value = data[mycol.DataSC.donvi] | data | DataSC | donvi | donvi: getValueById("txt_bangiao_bangiao_ngaybangiao"), | sheet.getRange(rowggsheet,mycol.DSUserDV.donvi +1,1,1).setValue(inputdata.bv1.daidien)
txt_bangiao_denghi_ghichu | document.getElementById("txt_bangiao_denghi_ghichu").value = data[mycol.DataSC.donvi] | data | DataSC | donvi | donvi: getValueById("txt_bangiao_denghi_ghichu"), | sheet.getRange(rowggsheet,mycol.DSUserDV.donvi +1,1,1).setValue(inputdata.bv1.daidien)
txt_bangiao_bv1_daidien | document.getElementById("txt_bangiao_bv1_daidien").value = data[mycol.DataSC.donvi] | data | DataSC | donvi | donvi: getValueById("txt_bangiao_bv1_daidien"), | sheet.getRange(rowggsheet,mycol.DSUserDV.donvi +1,1,1).setValue(inputdata.bv1.daidien)
txt_bangiao_bv1_chucvu | document.getElementById("txt_bangiao_bv1_chucvu").value = data[mycol.DataSC.donvi] | data | DataSC | donvi | donvi: getValueById("txt_bangiao_bv1_chucvu"), | sheet.getRange(rowggsheet,mycol.DSUserDV.donvi +1,1,1).setValue(inputdata.bv1.daidien)
txt_bangiao_bv2_daidien | document.getElementById("txt_bangiao_bv2_daidien").value = data[mycol.DataSC.donvi] | data | DataSC | donvi | donvi: getValueById("txt_bangiao_bv2_daidien"), | sheet.getRange(rowggsheet,mycol.DSUserDV.donvi +1,1,1).setValue(inputdata.bv1.daidien)
txt_bangiao_bv2_chucvu | document.getElementById("txt_bangiao_bv2_chucvu").value = data[mycol.DataSC.donvi] | data | DataSC | donvi | donvi: getValueById("txt_bangiao_bv2_chucvu"), | sheet.getRange(rowggsheet,mycol.DSUserDV.donvi +1,1,1).setValue(inputdata.bv1.daidien)
txt_bangiao_bv3_daidien | document.getElementById("txt_bangiao_bv3_daidien").value = data[mycol.DataSC.donvi] | data | DataSC | donvi | donvi: getValueById("txt_bangiao_bv3_daidien"), | sheet.getRange(rowggsheet,mycol.DSUserDV.donvi +1,1,1).setValue(inputdata.bv1.daidien)
txt_bangiao_bv3_chucvu | document.getElementById("txt_bangiao_bv3_chucvu").value = data[mycol.DataSC.donvi] | data | DataSC | donvi | donvi: getValueById("txt_bangiao_bv3_chucvu"), | sheet.getRange(rowggsheet,mycol.DSUserDV.donvi +1,1,1).setValue(inputdata.bv1.daidien)
txt_bangiao_bv4_daidien | document.getElementById("txt_bangiao_bv4_daidien").value = data[mycol.DataSC.donvi] | data | DataSC | donvi | donvi: getValueById("txt_bangiao_bv4_daidien"), | sheet.getRange(rowggsheet,mycol.DSUserDV.donvi +1,1,1).setValue(inputdata.bv1.daidien)
txt_bangiao_bv4_chucvu | document.getElementById("txt_bangiao_bv4_chucvu").value = data[mycol.DataSC.donvi] | data | DataSC | donvi | donvi: getValueById("txt_bangiao_bv4_chucvu"), | sheet.getRange(rowggsheet,mycol.DSUserDV.donvi +1,1,1).setValue(inputdata.bv1.daidien)
txt_bangiao_bv5_daidien | document.getElementById("txt_bangiao_bv5_daidien").value = data[mycol.DataSC.donvi] | data | DataSC | donvi | donvi: getValueById("txt_bangiao_bv5_daidien"), | sheet.getRange(rowggsheet,mycol.DSUserDV.donvi +1,1,1).setValue(inputdata.bv1.daidien)
txt_bangiao_bv5_chucvu | document.getElementById("txt_bangiao_bv5_chucvu").value = data[mycol.DataSC.donvi] | data | DataSC | donvi | donvi: getValueById("txt_bangiao_bv5_chucvu"), | sheet.getRange(rowggsheet,mycol.DSUserDV.donvi +1,1,1).setValue(inputdata.bv1.daidien)
txt_bangiao_dv1_daidien | document.getElementById("txt_bangiao_dv1_daidien").value = data[mycol.DataSC.donvi] | data | DataSC | donvi | donvi: getValueById("txt_bangiao_dv1_daidien"), | sheet.getRange(rowggsheet,mycol.DSUserDV.donvi +1,1,1).setValue(inputdata.bv1.daidien)
txt_bangiao_dv1_chucvu | document.getElementById("txt_bangiao_dv1_chucvu").value = data[mycol.DataSC.donvi] | data | DataSC | donvi | donvi: getValueById("txt_bangiao_dv1_chucvu"), | sheet.getRange(rowggsheet,mycol.DSUserDV.donvi +1,1,1).setValue(inputdata.bv1.daidien)
txt_bangiao_dv2_daidien | document.getElementById("txt_bangiao_dv2_daidien").value = data[mycol.DataSC.donvi] | data | DataSC | donvi | donvi: getValueById("txt_bangiao_dv2_daidien"), | sheet.getRange(rowggsheet,mycol.DSUserDV.donvi +1,1,1).setValue(inputdata.bv1.daidien)
txt_bangiao_dv2_chucvu | document.getElementById("txt_bangiao_dv2_chucvu").value = data[mycol.DataSC.donvi] | data | DataSC | donvi | donvi: getValueById("txt_bangiao_dv2_chucvu"), | sheet.getRange(rowggsheet,mycol.DSUserDV.donvi +1,1,1).setValue(inputdata.bv1.daidien)

## DataSC_Backup (hidden)
IDDataSC | Trạng thái | Mức độ | IDUserDV | SĐT người sửa (xóa) | IDUserSua | IDThietBi | Mã thiết bị (Xóa) | Nhóm thiết bị (Xóa) | Tên thiết bị (Xóa) | Model (Xóa) | Serial (Xóa) | Hãng sản xuất (Xóa) | Nước sản xuất (Xóa) | Năm sản xuất (Xóa) | Năm sử dụng (Xóa) | Tình trạng thiết bị đơn vị báo | Ngày đơn vị báo | Ngày khảo sát | Tình trang thiết bị khảo sát | Kết luận khảo sát | Đề xuất phương án | Ngày đề nghi | Nội dung đề nghi | Ngày bàn giao | Tình trạng thiết bị bàn giao | Ghi chú | History | TimeUpdate | BM.VTTB.09.01 WORD | BM.VTTB.09.01 PDF | BM.VTTB.09.02 | BM.VTTB.09.03 | BM.VTTB.09.04
id | trangthai | mucdo | donviyc | sdt | nguoisua | idthietbi | mathietbi | nhomthietbi | tenthietbi | model | serial | hangsx | nuocsx | namsx | namsd | tinhtrangtbdvbao | ngaydonvibao | ngaykhaosat | tinhtrangjthietbiks | ketluatks | dexuatphuongan | ngaydenghi | noidungdenghi | ngaybangiao | tinhtrangbangiao | ghichu | history | timeupdate | url_vttb_09_01_word | url_vttb_09_01_pdf | url_vttb_09_02 | url_vttb_09_03 | url_vttb_09_04
SC.XX.241120.000 | Xóa | 1 | Đơn Vị Can Thiệp Mạch |  | SC001 | TB070 | TB070 | Xe cáng | Xe cáng đẩy bệnh nhân điều chỉnh được độ cao | XC-08 | Không có | Hoàng Nguyễn | xxx | 2015 | 42073 | máy bị hỏng vít 111 | 20/11/2024 20:08:24 | [7 empty] | ghi chú test |  |  | www.google.com | https://docs.google.com/document/d/12efsgxmF-0LCWgrd4EzmN-vlCXgW17mOBLo7E4ffZJ8/edit?usp=drivesdk | https://drive.google.com/file/d/1acwSaSScIyXdRjg3eWdnZIAk8u_j9350/edit
SC.XX.241120.001 | 01. Báo hỏng | 1 | Đơn Vị Can Thiệp Mạch |  | SC002 | TB056 | TB056 | Máy thở | Máy thở BiPAP không xâm nhập | Carina | ASJL-0004 | Drager | xxx | 2016 | 42859 | không hoạt đông | 20/11/2024 20:13:02 | [7 empty] | ghi chú test |  |  | www.google.com | https://docs.google.com/document/d/1yIbivrUmfV7_y4AXw0k6tFN1FZxbhm2zTRxyku87ylY/edit?usp=drivesdk | https://drive.google.com/file/d/1rxww7xbIB3ivHX9voJZWZ6Po9djsrQzE/edit
SC.XX.241120.002 | 01. Báo hỏng | 1 | Đơn Vị Can Thiệp Mạch |  | SC001 | TB005 | TB005 | Máy phá rung tim | Máy phá rung tim đồng bộ 2 pha có tạo nhịp | TEC-5631 | 5314 | NIHONKODEN | Nhật Bản | 2018 | 29/08/2019 | test 111 | 20/11/2024 20:22:56 | [7 empty] | test 222 |  |  | www.google.com | https://docs.google.com/document/d/1690ccV-lNwZ2PXdGYTrQltN4IRyLDNKfmDQyeKp1HzU/edit?usp=drivesdk | https://drive.google.com/file/d/1w-gxFhVnwkjNUjEfYKBFvjwaFo0_NGIQ/edit
SC.XX.241120.003 | 01. Báo hỏng | 2 | Đơn Vị Can Thiệp Mạch | 123456782 | SC002 | TB068 | TB068 | Phòng lấy mẫu | Phòng lấy mẫu xét nghiệm an toàn di động | ATV-PXN-1819S | LF9-21-0004 | Công ty cổ phần Air Tech Thế Long | Việt Nam | 2021 | 30/08/2021 | test 3 | 20/11/2024 20:25:44 | [7 empty] | tetst 33 |  |  | www.google.com | https://docs.google.com/document/d/1D7gCw6GDdB7cCsJBPniZXl1eBDPkC9zYe7gxeviuIqg/edit?usp=drivesdk | https://drive.google.com/file/d/1OL535YuOwxuVxszkxuyBfOHAsDGJ-c6_/edit

## DSNhomTB
IDThietBi | Nhóm thiết bị | Ký hiệu nhóm | Ghi chú | History | TimeUpdate
NTB001 | Hệ thống lọc nước RO dùng cho máy hấp, máy rửa và bồn rửa | HTLNRO
NTB002 | Bàn chỉnh hình | BCH
NTB003 | Bàn đẻ | BĐ
NTB004 | Bàn gây mê | BGM
NTB005 | Bàn hơ | BHTB
NTB006 | Bàn mổ | BM
NTB007 | Bàn phẫu tích | BPT
NTB008 | Bộ đặt nội khí quản | ĐNKQ
NTB009 | Bộ đo nhãn áp | ĐNA
NTB010 | Bộ dụng cụ | BDC
NTB011 | Bộ hút đờm | HD
NTB012 | Bộ khí dung | BKD
NTB013 | Bộ khoan tai | MK
NTB014 | Bộ lưu điện | LĐ
NTB015 | Bộ nội soi TMH | NSTMH
NTB016 | Bộ soi bóng đồng tử đo khúc xạ | BSB
NTB017 | Bộ thắt trĩ | TTR
NTB018 | Bộ thử kính | TK
NTB019 | Bộ tiểu phẫu | TP
NTB020 | Bơm tiêm điện | BTĐ
NTB021 | Bơm truyền dịch | TD
NTB022 | Bồn nấu Parafin | BN
NTB023 | Bồn rửa | BR
NTB024 | Cân | CAN
NTB025 | Dao mổ điện | DMĐ
NTB026 | Đầu đo | ĐĐ
NTB027 | Đầu lấy cao răng | LCR
NTB028 | Đầu típ | ĐT
NTB029 | David boyle | DV
NTB030 | Đèn | DEN
NTB031 | Đèn chiếu | ĐC
NTB032 | Đèn đặt NKQ | ĐĐNKQ
NTB033 | Đèn mổ | ĐM
NTB034 | Forceps | FR
NTB035 | Ghế | GHE
NTB036 | Ghế Massage | GMS
NTB037 | Ghế răng | GR
NTB038 | Ghế TMH | GTMH
NTB039 | Giá để | GĐ
NTB040 | Giường | GI
NTB041 | Hệ thống đo loãng xương | ĐLX
NTB042 | Hệ thống Holter theo dõi điện tim | HTĐT
NTB043 | Hệ thống Holter theo huyết áp | HTHA
NTB044 | Hệ thống keo dãn cột sống | KDCS
NTB045 | Hệ Thống khí y tế (nhà thận) | OX
NTB046 | Hệ thống máy chụp | MRI
NTB047 | Hệ thống máy và dụng cụ phẫu thuật nội soi mũi xoang Đức | PTNS
NTB048 | Hệ thống nội soi | NS
NTB049 | Hệ thống nội soi TMH | NS
NTB050 | Hệ thống phẫu thuật nội soi | PTNS
NTB051 | Hệ thống tán sỏi | TS
NTB052 | Hệ thống thu nhận và xử lý hình ảnh X-quang | XQ
NTB053 | Hệ thống X-Quang | XQ
NTB054 | Holter điện tim | ĐT
NTB055 | Holter theo dõi huyết áp | ĐHA
NTB056 | Hộp đặt nội khí quản | DC
NTB057 | HT chụp mạch | CM
NTB058 | HT lọc máu | LM
NTB059 | Kéo | KEO
NTB060 | Kẹp | KEP
NTB061 | Kìm | KIM
NTB062 | Kính hiển vi | KHV
NTB063 | Kính soi đáy mắt | SĐM
NTB064 | Màn hình | MH
NTB065 | Màn hình thử thị lực và sắc giác | TTL
NTB066 | Máy cắt | MC
NTB067 | Máy cấy máu | VS
NTB068 | Máy chạy thận | MCT
NTB069 | Máy chụp huỳnh quang đáy mắt | HQĐM
NTB070 | Máy chụp XQ | XQ
NTB071 | Máy cưa xương | MCX
NTB072 | Máy điện di | HH
NTB073 | Máy điện não | ĐN
NTB074 | Máy điện tim | ĐT
NTB075 | Máy điện từ trường cao áp BIOS | ĐTT
NTB076 | Máy điều trị | MĐT
NTB077 | Máy định danh | VS
NTB078 | Máy đo huyết áp | ĐHA
NTB079 | Máy đo | MĐ
NTB080 | Máy đo nhãn áp | MĐ
NTB081 | Máy đo SpO2 | SPO2
NTB082 | Máy đo SpO2 cầm tay | SPO2
NTB083 | Máy đọc đĩa | VS
NTB084 | Máy đóng gói tự động | MĐG
NTB085 | Máy Doppler tim thai | MĐ
NTB086 | Máy đúc nến | MĐN
NTB087 | Máy ép tim | ET
NTB088 | Máy gây mê kèm thở | MGM
NTB089 | Máy giặt | MG
NTB090 | Máy hàn | MH
NTB091 | Máy hấp | MH
NTB092 | Máy hút dịch | HD
NTB093 | Máy hút khí | MHK
NTB094 | Máy hút khói | HK
NTB095 | Máy in phim | XQ
NTB096 | Máy kéo dãn cột sống | KDCS
NTB097 | Máy khám nội soi TMH | TMH
NTB098 | Máy khí dung | KD
NTB099 | Máy khoan | MK
NTB100 | Máy khoan xương | MKX
NTB101 | Máy khử khuẩn và làm sạch không khí | KK
NTB102 | Máy làm ấm | MLA
NTB103 | Máy làm ấm trẻ sơ sinh | MLA
NTB104 | Máy laser | LS
NTB105 | Máy lấy cao răng | LCR
NTB106 | Máy lọc máu | MLM
NTB107 | Máy ly tâm | LT
NTB108 | Máy mổ mắt | MM
NTB109 | Máy nôi soi TMH | NS
NTB110 | Máy phá rung tim | PRT
NTB111 | Máy phun dung dịch khử khuẩn | KK
NTB112 | Máy rửa | MR
NTB113 | Máy sắc thuốc | MST
NTB114 | Máy sấy | MS
NTB115 | Máy siêu âm | SA
NTB116 | Máy sốc tim | ST
NTB117 | MÁY SOI CỔ TỬ CUNG | MSCTC
NTB118 | Máy sưởi | MS
NTB119 | Máy tách chiét | VS
NTB120 | Máy tách | MT
NTB121 | Máy tạo nhịp tim | TNT
NTB122 | Máy tháo lồng ruột | TL
NTB123 | Máy theo dõi BN | MTD
NTB124 | Máy thở | MT
NTB125 | Máy trị liệu | MTL
NTB126 | Máy truyền dịch | TD
NTB127 | Máy xét nghiệm | MXN
NTB128 | Máy xử lý nước RO di động | XLN
NTB129 | Ngân hàng bảo quản máu | BQM
NTB130 | Nồi hấp | NH
NTB131 | Nôi | NOI
NTB132 | Ống kính | ÔK
NTB133 | Ống nội soi | ONS
NTB134 | Phòng lấy mẫu | PLM
NTB135 | Sinh hiển vi | SHV
NTB136 | Tay cầm cắt dịch kính | TCCDK
NTB137 | Tay cầm clip | TCC
NTB138 | Tay cầm Phaco | TCP
NTB139 | Thiết bị đốt u | ĐU
NTB140 | Tủ | TU
NTB141 | Tủ ấm | TA
NTB142 | Tủ an toàn SH | TAT
NTB143 | Tủ CO2 | Tủ CO2
NTB144 | Tủ đựng dụng cụ | TDDC
NTB145 | Tủ lạnh | TL
NTB146 | Tủ sấy | TS
NTB147 | Xe cáng | XC
NTB148 | Xe tiêm | XT

## DSUserQL
IDUser | Email | Họ và tên | Username | Passwork | LinkTele | Từ ngày | Đến ngày | Lọc Khoa | Lọc nhân viên | History | TimeUpdate
QL001 | thanhtrungpt0706@gmail.com | Phạm Thành Trung | b | b
QL002 | wspacetogether@gmail.com | Nguyễn Văn Z | QL002 | bcd |  |  |  | Khoa Cấp Cứu , Khoa Chẩn Đoán Hình Ảnh

## DSThietBi
IDThietBi | Mã thiết bị | Nhóm thiết bị | Tên thiết bị | Đơn vị | Model | Serial | Hãng sản xuất | Nước sản xuất | Năm sản xuất | Năm đưa vào sử dụng | Hạn bảo hành | Vị trí đặt | Tình trạng thiết bị | Ghi chú | History | TimeUpdate
TB001 | BG.BTĐ.DVCTM.001 | Bơm tiêm điện | Bơm tiêm điện | Đơn Vị Can Thiệp Mạch | TE-SS700 | 1810010532 | Terumo | Nhật Bản | 2018 | 28/12/2018 |  |  | 02. Đang hoạt động
TB002 | BG.BTĐ.DVCTM.002 | Bơm tiêm điện | Bơm tiêm điện | Đơn Vị Can Thiệp Mạch | TE-SS700 | 1810010845 | Terumo | Nhật Bản | 2018 | 28/12/2018 |  |  | 02. Đang hoạt động
TB003 | BG.G.DVCTM.001 | Giường | Giường bệnh nhân 3 tay quay | Đơn Vị Can Thiệp Mạch | GC-03 | Không có | Hoàng Nguyễn | Việt Nam | 2017 | 43048 |  |  | 02. Đang hoạt động
TB004 | BG.CM.DVCTM.001 | HT chụp mạch | Hệ thống chụp mạch số hóa xóa nền 1 bình diện | Đơn Vị Can Thiệp Mạch | Innova IGS 530 | M3-16-119 | GE Healthcare | Pháp | 2016 | 13/06/2017 |  |  | 02. Đang hoạt động
TB005 | BG.PRT.DVCTM.001 | Máy phá rung tim | Máy phá rung tim đồng bộ 2 pha có tạo nhịp | Đơn Vị Can Thiệp Mạch | TEC-5631 | 5314 | NIHONKODEN | Nhật Bản | 2018 | 29/08/2019 |  |  | 02. Đang hoạt động
TB006 | BG.SA.DVCTM.001 | Máy siêu âm | Máy siêu âm Doppler màu | Đơn Vị Can Thiệp Mạch | Versana Premier | 6145745WX0 | GE Medical Systems (China) Co., Ltd | Trung Quốc | 2023 | 2024-01-09 |  |  | 02. Đang hoạt động
TB007 | BG.MTD.DVCTM.001 | Máy theo dõi BN | MÁY THEO DÕI BỆNH NHÂN 7 THÔNG SỐ | Đơn Vị Can Thiệp Mạch | BSM-3562 | 28117 | NIHONKODEN | Nhật Bản | 2020 | 18/05/2020 |  |  | 02. Đang hoạt động
TB008 | BG.MTD.DVCTM.002 | Máy theo dõi BN | Monitor theo dõi bệnh nhân 5 thông số | Đơn Vị Can Thiệp Mạch | Datalys 807 | DT7LSID121 | Lutech | Mỹ | 2020 | 2021-10-06 |  |  | 02. Đang hoạt động
TB009 | BG.ĐU.DVCTM.001 | Thiết bị đốt u | Thiết bị đốt u bằng sóng cao tần | Đơn Vị Can Thiệp Mạch | VMS30 | GR240321001 | STARmed Co., Ltd. | Hàn Quốc | 2024 | 2024-01-09 |  |  | 02. Đang hoạt động
TB010 | BG.T.DVCTM.001 | Tủ | Tủ cấp cứu có bánh xe làm bằng inox | Đơn Vị Can Thiệp Mạch | 0 | Không có | Hải Hà | Việt Nam | 2017 | 43051 |  |  | 02. Đang hoạt động
TB011 | BG.BTĐ.KCAPC.001 | Bơm tiêm điện | Bơm tiêm điện | Khoa Cấp Cứu | TE-331 | 9080251 | Terumo | Nhật Bản | 2009 | 39825 |  |  | 01. Hỏng
TB012 | BG.BTĐ.KCAPC.002 | Bơm tiêm điện | Bơm tiêm điện | Khoa Cấp Cứu | TE-331 | 9070069 | Terumo | Nhật Bản | 2009 | 39825 |  |  | 01. Hỏng
TB013 | BG.BTĐ.KCAPC.003 | Bơm tiêm điện | Bơm tiêm điện | Khoa Cấp Cứu | TE-SS700 | 1401010301 | Terumo | Nhật Bản | 2014 | 41736 |  |  | 01. Hỏng
TB014 | BG.BTĐ.KCAPC.004 | Bơm tiêm điện | Bơm tiêm điện | Khoa Cấp Cứu | TE-SS700 | 1401010316 | Terumo | Nhật Bản | 2014 | 41736 |  |  | 01. Hỏng
TB015 | BG.BTĐ.KCAPC.005 | Bơm tiêm điện | Bơm tiêm điện | Khoa Cấp Cứu | TE - SS 700 | 1305012020 | Terumo | Nhật Bản | 2014 | 42070 |  |  | 01. Hỏng
TB016 | BG.BTĐ.KCAPC.006 | Bơm tiêm điện | Bơm tiêm điện | Khoa Cấp Cứu | TE - SS 700 | 1403010077 | Terumo | Nhật Bản | 2014 | 42070 |  |  | 01. Hỏng
TB017 | BG.BTĐ.KCAPC.007 | Bơm tiêm điện | Bơm tiêm điện | Khoa Cấp Cứu | TE-SS700 | 1810010744 | Terumo | Nhật Bản | 2018 | 28/12/2018 |  |  | 01. Hỏng
TB018 | BG.BTĐ.KCAPC.008 | Bơm tiêm điện | Bơm tiêm điện | Khoa Cấp Cứu | TE-SS700 | 1810010514 | Terumo | Nhật Bản | 2018 | 28/12/2018 |  |  | 01. Hỏng
TB019 | BG.BTĐ.KCAPC.009 | Bơm tiêm điện | Bơm tiêm điện | Khoa Cấp Cứu | TE-SS700 | 1810010520 | Terumo | Nhật Bản | 2018 | 28/12/2018 |  |  | 01. Hỏng
TB020 | BG.BTĐ.KCAPC.010 | Bơm tiêm điện | Bơm tiêm điện | Khoa Cấp Cứu | TE-SS700 | 1810010522 | Terumo | Nhật Bản | 2018 | 28/12/2018 |  |  | 01. Hỏng
TB021 | BG.BTĐ.KCAPC.011 | Bơm tiêm điện | Bơm tiêm điện | Khoa Cấp Cứu | TE-SS730 | 1912010134 | Terumo | Nhật Bản | 2019 | 24/04/2020 |  |  | 01. Hỏng
TB022 | BG.BTĐ.KCAPC.012 | Bơm tiêm điện | Bơm tiêm điện | Khoa Cấp Cứu | TE-SS730 | 1912010154 | Terumo | Nhật Bản | 2019 | 24/04/2020 |  |  | 02. Đang hoạt động
TB023 | BG.BTĐ.KCAPC.013 | Bơm tiêm điện | Bơm tiêm điện | Khoa Cấp Cứu | TE-SS730 | 1912010143 | Terumo | Nhật Bản | 2019 | 24/04/2020 |  |  | 02. Đang hoạt động
TB024 | BG.BTĐ.KCAPC.014 | Bơm tiêm điện | Bơm tiêm điện | Khoa Cấp Cứu | TE-SS730 | 1912010113 | Terumo | Nhật Bản | 2019 | 24/04/2020 |  |  | 02. Đang hoạt động
TB025 | BG.BTĐ.KCAPC.015 | Bơm tiêm điện | Bơm tiêm điện | Khoa Cấp Cứu | TE-SS730 | 1912010135 | Terumo | Nhật Bản | 2019 | 24/04/2020 |  |  | 02. Đang hoạt động
TB026 | BG.BTĐ.KCAPC.016 | Bơm tiêm điện | Máy bơm tiêm điện | Khoa Cấp Cứu | Agilia SP VN | 24518452 | Fresenius Kabi AG | Pháp | 2020 | 2021-10-06 |  |  | 02. Đang hoạt động
TB027 | BG.BTĐ.KCAPC.017 | Bơm tiêm điện | Máy bơm tiêm điện | Khoa Cấp Cứu | Agilia SP VN | 24518479 | Fresenius Kabi AG | Pháp | 2020 | 2021-10-06 |  |  | 02. Đang hoạt động
TB028 | BG.BTĐ.KCAPC.018 | Bơm tiêm điện | Bơm tiêm điện | Khoa Cấp Cứu | TE-SS730 | 2005010323 | Terumo | Nhật Bản | 2020 | 44354 |  |  | 02. Đang hoạt động
TB029 | BG.BTĐ.KCAPC.019 | Bơm tiêm điện | Bơm tiêm điện | Khoa Cấp Cứu | TE-SS730 | 2005010315 | Terumo | Nhật Bản | 2020 | 44354 |  |  | 02. Đang hoạt động
TB030 | BG.ĐĐNKQ.KCAPC.001 | Đèn đặt NKQ | Bộ đặt nội khí quản | Khoa Cấp Cứu | KINGVISION ABLADE KIT | C12023A310038 | Ambu (King systems) | Mỹ | 2020 | 44354 |  |  | 02. Đang hoạt động
TB031 | BG.G.KCAPC.001 | Giường | Gi­ường bệnh ba tay quay: Model GC - 03- Việt nam | Khoa Cấp Cứu | GC 03 | Không có | Hoàng Nguyễn | Việt Nam | 2015 | 42073 |  |  | 02. Đang hoạt động
TB032 | BG.G.KCAPC.002 | Giường | Giường bệnh nhân 3 tay quay | Khoa Cấp Cứu | GC-03.1 | Không có | Hoàng Nguyễn | Việt Nam | 2017 | 27/04/2017 |  |  | 02. Đang hoạt động
TB033 | BG.G.KCAPC.003 | Giường | Giường ba tay quay KT: (2060x920x340-640) mm | Khoa Cấp Cứu | 0 | 0 | 0 | 0 | 2020 | 16/07/2020 |  |  | 02. Đang hoạt động
TB034 | BG.ĐT.KCAPC.001 | Máy điện tim | Máy điện tim 3 cần | Khoa Cấp Cứu | ECG-1150 | 17523K | NIHONKODEN | Nhật Bản | 2016 | 21/04/2017 |  |  | 02. Đang hoạt động
TB035 | BG.ĐT.KCAPC.002 | Máy điện tim | MÁY ĐIỆN TIM 6 KÊNH | Khoa Cấp Cứu | ECG-1250K | 15561 | NIHONKODEN | Nhật Bản | 2020 | 43926 |  |  | 02. Đang hoạt động
TB036 | BG.ĐT.KCAPC.003 | Máy điện tim | Máy điện tim | Khoa Cấp Cứu | Cardio 7 | (01)08809276943552(11)221013(21)T8AAEUA0001 | Bionet | Hàn Quốc | 2022 | 2022-01-06 |  |  | 02. Đang hoạt động
TB037 | BG.ET.KCAPC.001 | Máy ép tim | Máy ép tim ngoài lồng ngực | Khoa Cấp Cứu | ROSC-U | 4000001077 | Thực tế SCHILLER (BB bàn giao là Mỹ) | Switzerland | 2020 | 2021-10-06 |  |  | 02. Đang hoạt động
TB038 | BG.HD.KCAPC.001 | Máy hút dịch | Máy hút dịch liên tục áp lực thấp | Khoa Cấp Cứu | Constant 1400 | 1105002U | Sanko Manufacturing Co., Ltd | Nhật Bản | 2011 | 40551 |  |  | 02. Đang hoạt động
TB039 | BG.HD.KCAPC.002 | Máy hút dịch | Máy hút dịch | Khoa Cấp Cứu | NEW HOSPIVAC 350 | 27013 | Cami | Ý | 2020 | 24/04/2020 |  |  | 02. Đang hoạt động
TB040 | BG.HD.KCAPC.003 | Máy hút dịch | Máy hút dịch | Khoa Cấp Cứu | NEW HOSPIVAC 350 | 27007 | Cami | Ý | 2020 | 24/04/2020 |  |  | 02. Đang hoạt động
TB041 | BG.HD.KCAPC.004 | Máy hút dịch | Máy hút dịch | Khoa Cấp Cứu | NEW HOSPIVAC 350 | 27008 | Cami | Ý | 2020 | 24/04/2020 |  |  | 02. Đang hoạt động
TB042 | BG.HD.KCAPC.005 | Máy hút dịch | Máy hút dịch | Khoa Cấp Cứu | NEW HOSPIVAC 350 | 27009 | Cami | Ý | 2020 | 24/04/2020 |  |  | 02. Đang hoạt động
TB043 | BG.HD.KCAPC.006 | Máy hút dịch | Máy hút dịch | Khoa Cấp Cứu | NEW HOSPIVAC 350 | 27006 | Cami | Ý | 2020 | 24/04/2020 |  |  | 02. Đang hoạt động
TB044 | BG.MKK.KCAPC.001 | Máy khử khuẩn và làm sạch không khí | Máy khử khuẩn và làm sạch không khí | Khoa Cấp Cứu | KI-AP-HP 1718 | HP171820J1219 | KUMO | Hàn Quốc | 2020 | 44354 |  |  | 02. Đang hoạt động
TB045 | BG.MTD.KCAPC.001 | Máy theo dõi BN | Máy theo dõi SPO2 và nhịp mạch | Khoa Cấp Cứu | OLV-2700K | 1271 | NIHONKOHDEN | Nhật Bản | 2011 | 40553 |  |  | 02. Đang hoạt động
TB046 | BG.MTD.KCAPC.002 | Máy theo dõi BN | Máy theo dõi SPO2 và nhịp mạch | Khoa Cấp Cứu | OLV-2700K | 1273 | NIHONKOHDEN | Nhật Bản | 2011 | 40553 |  |  | 02. Đang hoạt động
TB047 | BG.MTD.KCAPC.003 | Máy theo dõi BN | Monitor theo dõi bệnh nhân | Khoa Cấp Cứu | BSM-2351K | 4411 | NIHONKODEN | Nhật Bản | 2011 | 40555 |  |  | 02. Đang hoạt động
TB048 | BG.MTD.KCAPC.004 | Máy theo dõi BN | Monitor theo dõi bệnh nhân 5 thông số | Khoa Cấp Cứu | PVM-2701 | 9617 | NIHONKODEN | Nhật Bản | 2016 | 15/11/2016 |  |  | 02. Đang hoạt động
TB049 | BG.MTD.KCAPC.005 | Máy theo dõi BN | Máy theo dõi bệnh nhân 5 thông số | Khoa Cấp Cứu | Omni II | A16091100566 | Infinium | Mỹ | 2016 | 43043 |  |  | 02. Đang hoạt động
TB050 | BG.MTD.KCAPC.006 | Máy theo dõi BN | Máy theo dõi bệnh nhân 5 thông số | Khoa Cấp Cứu | Omni II | A16091100424 | Infinium | Mỹ | 2016 | 43043 |  |  | 02. Đang hoạt động
TB051 | BG.MTD.KCAPC.007 | Máy theo dõi BN | Monitor theo dõi bệnh nhân 3 thông số | Khoa Cấp Cứu | Carescape V100 | SH618450019SA | GE Healthcare | Mỹ/ Mexico | 2018 | 20/12/2018 |  |  | 02. Đang hoạt động
TB052 | BG.MTD.KCAPC.008 | Máy theo dõi BN | MÁY THEO DÕI BỆNH NHÂN 5 THÔNG SỐ | Khoa Cấp Cứu | BSM-3562 | 28124 | NIHONKODEN | Nhật Bản | 2020 | 29/04/2020 |  |  | 02. Đang hoạt động
TB053 | BG.MTD.KCAPC.009 | Máy theo dõi BN | MÁY THEO DÕI BỆNH NHÂN 5 THÔNG SỐ | Khoa Cấp Cứu | BSM-3562 | 28136 | NIHONKODEN | Nhật Bản | 2020 | 29/04/2020 |  |  | 02. Đang hoạt động
TB054 | BG.MTD.KCAPC.010 | Máy theo dõi BN | Máy theo dõi bệnh nhân 7 thông số | Khoa Cấp Cứu | BSM-3562 | 30701 | NIHONKODEN | Nhật Bản | 2020 | 44354 |  |  | 02. Đang hoạt động
TB055 | BG.MTD.KCAPC.011 | Máy theo dõi BN | Máy theo dõi bệnh nhân 5 thông số | Khoa Cấp Cứu | BSM-3562 | 30670 | NIHONKODEN | Nhật Bản | 2020 | 44354 |  |  | 02. Đang hoạt động
TB056 | BG.MT.KCAPC.001 | Máy thở | Máy thở BiPAP không xâm nhập | Khoa Cấp Cứu | Carina | ASJL-0004 | Drager | Đức | 2016 | 42859 |  |  | 02. Đang hoạt động
TB057 | BG.MT.KCAPC.002 | Máy thở | Máy thở | Khoa Cấp Cứu | Savina 300 | ASJL-0221 | Drager | Đức | 2016 | 42859 |  |  | 02. Đang hoạt động
TB058 | BG.MT.KCAPC.003 | Máy thở | Máy thở | Khoa Cấp Cứu | Savina 300 | ASJL-0218 | Drager | Đức | 2016 | 42859 |  |  | 02. Đang hoạt động
TB059 | BG.MT.KCAPC.004 | Máy thở | Máy thở | Khoa Cấp Cứu | V680 | 100277177 | Respironics | Philips- Mỹ | 2018 | 28/12/2018 |  |  | 02. Đang hoạt động
TB060 | BG.MT.KCAPC.005 | Máy thở | Máy thở | Khoa Cấp Cứu | V680 | 100277326 | Respironics | Philips- Mỹ | 2018 | 28/12/2018 |  |  | 02. Đang hoạt động
TB061 | BG.MT.KCAPC.006 | Máy thở | MÁY THỞ CHỨC NĂNG CAO | Khoa Cấp Cứu | Elisa 600 | 0400600hul06204941 | Löwenstein Medical GmbH & Co. KG | Đức | 2020 | 29/04/2020 |  |  | 02. Đang hoạt động
TB062 | BG.MT.KCAPC.007 | Máy thở | Máy thở oxy dòng cao | Khoa Cấp Cứu | HF-2900 | 21052Jn3203258 | Great Group Medical | Đài Loan | 2021 | 30/08/2021 |  |  | 02. Đang hoạt động
TB063 | BG.MT.KCAPC.008 | Máy thở | Máy thở oxy dòng cao | Khoa Cấp Cứu | HF-2900 | 21052Jn3203252 | Great Group Medical | Đài Loan | 2021 | 30/08/2021 |  |  | 02. Đang hoạt động
TB064 | BG.MT.KCAPC.009 | Máy thở | Máy thở chức năng cao kèm máy nén khí | Khoa Cấp Cứu | 840 Ventilator System | 3512204984 | Covidien - Medtronic | Ireland | 2020 | 44354 |  |  | 02. Đang hoạt động
TB065 | BG.MT.KCAPC.010 | Máy thở | Máy thở chức năng cao kèm máy nén khí | Khoa Cấp Cứu | 840 Ventilator System | 3512204949 | Covidien - Medtronic | Ireland | 2020 | 44354 |  |  | 02. Đang hoạt động
TB066 | BG.MT.KCAPC.011 | Máy thở | Máy thở chức năng cao kèm máy nén khí | Khoa Cấp Cứu | 840 Ventilator System | 3512204948 | Covidien - Medtronic | Ireland | 2020 | 44354 |  |  | 02. Đang hoạt động
TB067 | BG.TD.KCAPC.001 | Máy truyền dịch | Máy truyền dịch tự động Top 3300 | Khoa Cấp Cứu | TOP 3300 | FN60632S | Topcon | Nhật Bản | 2011 | 40918 |  |  | 02. Đang hoạt động
TB068 | BG.PLM.KCAPC.001 | Phòng lấy mẫu | Phòng lấy mẫu xét nghiệm an toàn di động | Khoa Cấp Cứu | ATV-PXN-1819S | LF9-21-0004 | Công ty cổ phần Air Tech Thế Long | Việt Nam | 2021 | 30/08/2021 |  |  | 02. Đang hoạt động
TB069 | BG.MT.KCAPC.001 | Tủ | Tủ Inox đựng máy thở và dây máy KT 2,1x1,4x0,6m | Khoa Cấp Cứu | 0 | Không có | Việt nam | Việt Nam | 2011 | 40547 |  |  | 02. Đang hoạt động
TB070 | BG.XC.KCAPC.001 | Xe cáng | Xe cáng đẩy bệnh nhân điều chỉnh được độ cao | Khoa Cấp Cứu | XC-08 | Không có | Hoàng Nguyễn | Việt Nam | 2015 | 42073 |  |  | 02. Đang hoạt động
TB071 | BG.XC.KCAPC.002 | Xe cáng | Xe cáng kiểu Đài Loan điều chỉnh độ cao KT 1860x590x 600x850mm inox 304 | Khoa Cấp Cứu | XCN2 | Không có | Hải Hà | Việt Nam | 2020 | 21/04/2020 |  |  | 01. Hỏng
TB072 | BG.XC.KCAPC.003 | Xe cáng | Xe cáng đẩy bệnh nhân điều chỉnh được độ cao | Khoa Cấp Cứu | XC-08 | Không có | Hoàng Nguyễn | Việt Nam | 2021 | 16/06/2021 |  |  | 01. Hỏng
TB073 | BG.XC.KCAPC.004 | Xe cáng | Xe cáng đa năng | Khoa Cấp Cứu | XC-09 | 0 | Hoàng Nguyễn | Việt Nam | 2023 | 16/01/2023 |  |  | 01. Hỏng
TB074 | BG.XC.KCAPC.005 | Xe cáng | Xe cáng chuyển bệnh nhân | Khoa Cấp Cứu | VN-XC07 | Không có | Vietnew99 | Việt Nam | 2023 | 21/07/2023 |  |  | 01. Hỏng
TB075 | BG.XC.KCAPC.006 | Xe cáng | Xe cáng vận chuyển bệnh nhân nằm | Khoa Cấp Cứu | XCN1 | Không có | Hải Hà | Việt Nam | 2024 | 2024 |  |  | 01. Hỏng
TB076 | BG.XT.KCAPC.001 | Xe tiêm | Xe đẩy cấp cứu nhựa (670x470x940)mm | Khoa Cấp Cứu | XD-10,2 | 0 | Hoàng Nguyễn | Việt Nam | 2020 | 16/07/2020 |  |  | 01. Hỏng
TB077 | BG.ĐLX.KCDHA.001 | Hệ thống đo loãng xương | Hệ thống đo loãng xương toàn thân bằng tia X | Khoa Chẩn Đoán Hình Ảnh | DCS-900FX | 205D0412 | Hitachi | Nhật Bản | 2018 | 20/12/2018 |  |  | 01. Hỏng
TB078 | BG.CL.KCDHA.001 | Hệ thống máy chụp | Hệ thống máy chụp cắt lớp vi tính 2 dãy đầu thu | Khoa Chẩn Đoán Hình Ảnh | Brivo CT325 | E3US14229 | GE Hangwei Medical Systems | Trung Quốc | 2014 | 19/12/2014 |  |  | 01. Hỏng
TB079 | BG.CL.KCDHA.002 | Hệ thống máy chụp | Hệ thống máy chụp cắt lớp vi tính xoắn ốc toàn thân và máy in phim laser khô | Khoa Chẩn Đoán Hình Ảnh | 5114671-2;Hispeed Dual | 261055HM8;B7HS101242 | GE Hangwei | Trung Quốc | 2010 | 42016 |  |  | 01. Hỏng
TB080 | BG.MRI.KCDHA.003 | Hệ thống máy chụp | Hệ thống máy chụp cộng hưởng từ 1,5 tesla | Khoa Chẩn Đoán Hình Ảnh | Echelon Smart | ES535 | Hitachi, Ltd | Nhật Bản, TQ | 2018 | 22/02/2019 |  |  | 01. Hỏng
TB081 | BG.XQ.KCDHA.001 | Hệ thống thu nhận và xử lý hình ảnh X-quang | Hệ thống thu nhận và xử lý hình ảnh X-quang kỹ thuật số DR | Khoa Chẩn Đoán Hình Ảnh | AeroDR P-52 | Không có | Konica Minolta | Nhật Bản | 2018 | 20/12/2018 |  |  | 01. Hỏng
TB082 | BG.XQ.KCDHA.001 | Máy chụp XQ | Máy chụp X quang tổng hợp cao tần | Khoa Chẩn Đoán Hình Ảnh | UD125P-C2;HR-110M;BR-120M | 0262R60908;0262S05407;0262M31512 | Shimadzu | Nhật Bản | 2007 | 39094 |  |  | 01. Hỏng
TB083 | BG.XQ.KCDHA.002 | Máy chụp XQ | Máy chụp X quang tổng hợp cao tần | Khoa Chẩn Đoán Hình Ảnh | KB-12HK;FH-21HR;BR-120M | 0462P13808; 0562N97519; 0362M32019 | Shimadzu | Nhật Bản | 2008 | 39459 |  |  | 02. Đang hoạt động
TB084 | BG.XQ.KCDHA.003 | Máy chụp XQ | Hệ thống máy XQ số hoá | Khoa Chẩn Đoán Hình Ảnh | 5233511;DR-F;5233510 | 130003HL7;S1S15128;130001HL1 | GE HUALUN MEDICAL | Trung Quốc | 2015 | 42228 |  |  | 02. Đang hoạt động
TB085 | BG.XQ.KCDHA.004 | Máy chụp XQ | Hệ thống XQ số hoá | Khoa Chẩn Đoán Hình Ảnh | DR1 | 36300528 | Fujifilm | Nhật Bản | 2012 | 42228 |  |  | 02. Đang hoạt động
TB086 | BG.XQ.KCDHA.005 | Máy chụp XQ | Hệ thống XQ số hoá | Khoa Chẩn Đoán Hình Ảnh | DR2 | 36300521 | Fujifilm | Nhật Bản | 2012 | 42228 |  |  | 02. Đang hoạt động
TB087 | BG.XQ.KCDHA.006 | Máy chụp XQ | Máy chụp X-quang răng Panorama | Khoa Chẩn Đoán Hình Ảnh | Cypher E | 23918901 | ASAHI ROENTGEN | Nhật Bản | 2016 | 42984 |  |  | 02. Đang hoạt động
TB088 | BG.XQ.KCDHA.007 | Máy chụp XQ | Máy chụp X-quang vú | Khoa Chẩn Đoán Hình Ảnh | GIOTTO IMAGE M | 1644032797 | IMS | Ý | 2016 | 42984 |  |  | 02. Đang hoạt động
TB089 | BG.XQ.KCDHA.008 | Máy chụp XQ | Hệ thống xử lý hình ảnh Xquang số hóa CR có chức năng nhũ ảnh | Khoa Chẩn Đoán Hình Ảnh | FCR Capsula XLII | 86541152 | Fujifilm | Nhật Bản | 2018 | 20/12/2018 |  |  | 02. Đang hoạt động
TB090 | BG.XQ.KCDHA.009 | Máy chụp XQ | Hệ thống X Quang cao tần số hóa | Khoa Chẩn Đoán Hình Ảnh | FGX-52S;WBS;GXR-52;PBT-6;TS-FM6 | DXE1980197A;AWA1980911A;GBE1981545A;APD1980246A;ATB1980593A | DRGEM | Hàn Quốc | 2019 | 43476 |  |  | 02. Đang hoạt động
TB091 | BG.XQ.KCDHA.001 | Máy in phim | Máy in phim khô laser Drypix plus | Khoa Chẩn Đoán Hình Ảnh | Drypix 4000 | 46812740 | Fujifilm | Trung Quốc | 2014 | 18/12/2014 |  |  | 02. Đang hoạt động
TB092 | BG.SA.KCDHA.001 | Máy siêu âm | MÁY SIÊU ÂM MÀU DOPPLER | Khoa Chẩn Đoán Hình Ảnh | LOGIQ F8 EXPERT | 6004383WX0 | GE Healthcare | Mỹ/ Trung Quốc | 2018 | 27/12/2018 |  |  | 02. Đang hoạt động
TB093 | BG.HK.DALIE.001 | Máy hút khói | Máy hút khói | Khoa Da Liễu | Cleanvac | BH-SE10-3-ABB | Choyang Medical | Hàn quốc | 2018 | 43226 |  |  | 02. Đang hoạt động
TB094 | BG.LS.DALIE.001 | Máy laser | Máy laser CO2 | Khoa Da Liễu | COSMOPULSE 25 | BH-CL25-1-AAB | Choyang Medical | Hàn quốc | 2017 | 42922 |  |  | 02. Đang hoạt động
TB095 | BG.BHTB.KGPBE.001 | Bàn hơ | Bàn hơ tiêu bản SHANDON | Khoa Giải Phẫu Bệnh | 3120061 | 2-181-271 | Thermoshandon | Anh | 2002 | 37268 |  |  | 02. Đang hoạt động
TB096 | BG.BPT.KGPBE.001 | Bàn phẫu tích | Bàn phẫu tích bệnh phẩm | Khoa Giải Phẫu Bệnh | Grosslab Junior Stand-Alone | 300120157 | Thermo Fisher Scientific | Mỹ | 2017 | 30/05/2017 |  |  | 02. Đang hoạt động
TB097 | BG.KHV.KGPBE.001 | Kính hiển vi | Kính hiển vi ba mắt | Khoa Giải Phẫu Bệnh | Primostar 3 | 3180000452 | Car Zeiss Suzhou Co., Ltd | Trung Quốc | 2021 | 44752 |  |  | 02. Đang hoạt động
TB098 | BG.KHV.KGPBE.002 | Kính hiển vi | Kính hiển vi điện tử 2 mắt OLYMPUS CX21 | Khoa Giải Phẫu Bệnh | CX21FS1 | T2SN | OLYMPUS | Nhật Bản | 2002 | 37268 |  |  | 02. Đang hoạt động
TB099 | BG.KHV.KGPBE.003 | Kính hiển vi | Kính hiển vi 2 mắt OLYMPUS Nhật | Khoa Giải Phẫu Bệnh | CH20BIMF200 | 2CO6629 | Nhật | Nhật Bản | 2010 | 40190 |  |  | 02. Đang hoạt động
TB100 | BG.MC.KGPBE.001 | Máy cắt | Máy cắt tiêu bản tay quay | Khoa Giải Phẫu Bệnh | HM 325 | 25213 | Microm | Đức | 2004 | 37633 |  |  | 02. Đang hoạt động
TB101 | BG.MCL.KGPBE.002 | Máy cắt | Máy cắt lát vi thể lạnh | Khoa Giải Phẫu Bệnh | MNT | F1160015 | SLEE | Đức | 2016 | 28/03/2017 |  |  | 02. Đang hoạt động
TB102 | BG.MĐN.KGPBE.001 | Máy đúc nến | Máy đúc nến | Khoa Giải Phẫu Bệnh | AP - 280-2 | 20876 | Microm | Đức | 2004 | 37268 |  |  | 02. Đang hoạt động
TB103 | BG..KGPBE.001 | Máy ly tâm | Máy ly tâm | Khoa Giải Phẫu Bệnh | Z207A | 952160129 | Hermle | Đức | 2021 | 16/12/2021 |  |  | 02. Đang hoạt động
TB104 | BG.TA.KGPBE.001 | Tủ ấm | Tủ ấm TQ số 3 | Khoa Giải Phẫu Bệnh | XK24-1060007 | 241001 | Trung Quốc | Trung Quốc | 1993 | 33981 |  |  | 02. Đang hoạt động
TB105 | BG..KGPBE.001 | #N/A | Tủ hút Inox 304 (KT 106cmx71cmx190cm) | Khoa Giải Phẫu Bệnh | 0 | 0 | 0 | Việt Nam | 2018 | 43289 |  |  | 02. Đang hoạt động
TB106 | BG.BTĐ.HOHAP.001 | Bơm tiêm điện | Bơm tiêm điện | Khoa Hô Hấp | TE-331 | 9080254 | Terumo | Nhật Bản | 2011 | 40549 |  |  | 02. Đang hoạt động
TB107 | BG.BTĐ.HOHAP.002 | Bơm tiêm điện | Bơm tiêm điện | Khoa Hô Hấp | TE-331 | 1103000100 | Terumo | Nhật Bản | 2011 | 40549 |  |  | 02. Đang hoạt động
TB108 | BG.BTĐ.HOHAP.003 | Bơm tiêm điện | Bơm tiêm điện | Khoa Hô Hấp | TE-SS700 | 1402010114 | Terumo | Nhật Bản | 2014 | 41736 |  |  | 02. Đang hoạt động
TB109 | BG.BTĐ.HOHAP.004 | Bơm tiêm điện | Bơm tiêm điện | Khoa Hô Hấp | TE-SS700 | 1401010316 | Nhật | Nhật Bản | 2014 | 41736 |  |  | 02. Đang hoạt động
TB110 | BG.BTĐ.HOHAP.005 | Bơm tiêm điện | Bơm tiêm điện | Khoa Hô Hấp | TE - SS 700 | 1305012010 | Terumo | Nhật Bản | 2014 | 42070 |  |  | 02. Đang hoạt động
TB111 | BG.BTĐ.HOHAP.006 | Bơm tiêm điện | Bơm tiêm điện | Khoa Hô Hấp | TE - SS 700 | 1305012012 | Terumo | Nhật Bản | 2014 | 42070 |  |  | 02. Đang hoạt động
TB112 | BG.BTĐ.HOHAP.007 | Bơm tiêm điện | Bơm tiêm điện | Khoa Hô Hấp | TE-SS700 | 1810010836 | Terumo | Nhật Bản | 2018 | 28/12/2018 |  |  | 02. Đang hoạt động
TB113 | BG.BTĐ.HOHAP.008 | Bơm tiêm điện | Bơm tiêm điện | Khoa Hô Hấp | TE-SS700 | 1810010854 | Terumo | Nhật Bản | 2018 | 28/12/2018 |  |  | 02. Đang hoạt động
TB114 | BG.BTĐ.HOHAP.009 | Bơm tiêm điện | Bơm tiêm điện | Khoa Hô Hấp | TE-SS730 | 1912010124 | Terumo | Nhật Bản | 2019 | 24/04/2020 |  |  | 02. Đang hoạt động
TB115 | BG.BTĐ.HOHAP.010 | Bơm tiêm điện | Bơm tiêm điện | Khoa Hô Hấp | TE-SS730 | 1912010157; | Terumo | Nhật Bản | 2019 | 24/04/2020 |  |  | 02. Đang hoạt động
TB116 | BG.BTĐ.HOHAP.011 | Bơm tiêm điện | Bơm tiêm điện | Khoa Hô Hấp | TE-SS730 | 1912010142 | Terumo | Nhật Bản | 2019 | 24/04/2020 |  |  | 02. Đang hoạt động
TB117 | BG.BTĐ.HOHAP.012 | Bơm tiêm điện | Bơm tiêm điện | Khoa Hô Hấp | TE-SS730 | 1912010109 | Terumo | Nhật Bản | 2019 | 24/04/2020 |  |  | 02. Đang hoạt động
TB118 | BG.BTĐ.HOHAP.013 | Bơm tiêm điện | Máy bơm tiêm điện | Khoa Hô Hấp | Agilia SP VN | 24518491 | Fresenius Kabi AG | Pháp | 2020 | 2021-10-06 |  |  | 02. Đang hoạt động
TB119 | BG.BTĐ.HOHAP.014 | Bơm tiêm điện | Máy bơm tiêm điện | Khoa Hô Hấp | Agilia SP VN | 24518427 | Fresenius Kabi AG | Pháp | 2020 | 2021-10-06 |  |  | 02. Đang hoạt động
TB120 | BG.BTĐ.HOHAP.015 | Bơm tiêm điện | Máy bơm tiêm điện | Khoa Hô Hấp | Agilia SP VN | 24518400 | Fresenius Kabi AG | Pháp | 2020 | 2021-10-06 |  |  | 02. Đang hoạt động
TB121 | BG.BTĐ.HOHAP.016 | Bơm tiêm điện | Máy bơm tiêm điện | Khoa Hô Hấp | Agilia SP VN | 24518437 | Fresenius Kabi AG | Pháp | 2020 | 2021-10-06 |  |  | 02. Đang hoạt động
TB122 | BG.BTĐ.HOHAP.017 | Bơm tiêm điện | Máy bơm tiêm điện | Khoa Hô Hấp | Agilia SP VN | 24518474 | Fresenius Kabi AG | Pháp | 2020 | 2021-10-06 |  |  | 02. Đang hoạt động
TB123 | BG.BTĐ.HOHAP.018 | Bơm tiêm điện | Máy bơm tiêm điện | Khoa Hô Hấp | Agilia SP VN | 24518438 | Fresenius Kabi AG | Pháp | 2020 | 2021-10-06 |  |  | 02. Đang hoạt động
TB124 | BG.BTĐ.HOHAP.019 | Bơm tiêm điện | Máy bơm tiêm điện | Khoa Hô Hấp | Agilia SP VN | 24518476 | Fresenius Kabi AG | Pháp | 2020 | 2021-10-06 |  |  | 02. Đang hoạt động
TB125 | BG.BTĐ.HOHAP.020 | Bơm tiêm điện | Máy bơm tiêm điện | Khoa Hô Hấp | Agilia SP VN | 24518433 | Fresenius Kabi AG | Pháp | 2020 | 2021-10-06 |  |  | 02. Đang hoạt động
TB126 | BG.BTĐ.HOHAP.021 | Bơm tiêm điện | Máy bơm tiêm điện | Khoa Hô Hấp | Agilia SP VN | 24518423 | Fresenius Kabi AG | Pháp | 2020 | 2021-10-06 |  |  | 02. Đang hoạt động
TB127 | BG.BTĐ.HOHAP.022 | Bơm tiêm điện | Máy bơm tiêm điện | Khoa Hô Hấp | Agilia SP VN | 24518396 | Fresenius Kabi AG | Pháp | 2020 | 2021-10-06 |  |  | 02. Đang hoạt động
TB128 | BG.BTĐ.HOHAP.023 | Bơm tiêm điện | Máy bơm tiêm điện | Khoa Hô Hấp | Agilia SP VN | 24518412 | Fresenius Kabi AG | Pháp | 2020 | 2021-10-06 |  |  | 02. Đang hoạt động
TB129 | BG.BTĐ.HOHAP.024 | Bơm tiêm điện | Máy bơm tiêm điện | Khoa Hô Hấp | Agilia SP VN | 24518454 | Fresenius Kabi AG | Pháp | 2020 | 2021-10-06 |  |  | 02. Đang hoạt động
TB130 | BG.BTĐ.HOHAP.025 | Bơm tiêm điện | Máy bơm tiêm điện | Khoa Hô Hấp | Agilia SP VN | 24518424 | Fresenius Kabi AG | Pháp | 2020 | 2021-10-06 |  |  | 02. Đang hoạt động
TB131 | BG.BTĐ.HOHAP.026 | Bơm tiêm điện | Máy bơm tiêm điện | Khoa Hô Hấp | Agilia SP VN | 24518416 | Fresenius Kabi AG | Pháp | 2020 | 2021-10-06 |  |  | 02. Đang hoạt động
TB132 | BG.BTĐ.HOHAP.027 | Bơm tiêm điện | Máy bơm tiêm điện | Khoa Hô Hấp | Agilia SP VN | 24518470 | Fresenius Kabi AG | Pháp | 2020 | 2021-10-06 |  |  | 02. Đang hoạt động
TB133 | BG.BTĐ.HOHAP.028 | Bơm tiêm điện | Máy bơm tiêm điện | Khoa Hô Hấp | Agilia SP VN | 24518432 | Fresenius Kabi AG | Pháp | 2020 | 2021-10-06 |  |  | 02. Đang hoạt động
TB134 | BG.BTĐ.HOHAP.029 | Bơm tiêm điện | Máy bơm tiêm điện | Khoa Hô Hấp | Agilia SP VN | 24518487 | Fresenius Kabi AG | Pháp | 2020 | 2021-10-06 |  |  | 02. Đang hoạt động
TB135 | BG.BTĐ.HOHAP.030 | Bơm tiêm điện | Máy bơm tiêm điện | Khoa Hô Hấp | Agilia SP VN | 24518468 | Fresenius Kabi AG | Pháp | 2020 | 2021-10-06 |  |  | 02. Đang hoạt động
TB136 | BG.BTĐ.HOHAP.031 | Bơm tiêm điện | Máy bơm tiêm điện | Khoa Hô Hấp | Agilia SP VN | 24518477 | Fresenius Kabi AG | Pháp | 2020 | 2021-10-06 |  |  | 02. Đang hoạt động
TB137 | BG.BR.HOHAP.001 | Bồn rửa | Quầy rửa dây soi hai bồn | Khoa Hô Hấp | 0 | Không có | Hoàng Phúc | Việt Nam | 2021 | 14/01/2022 |  |  | 02. Đang hoạt động
TB138 | BG..HOHAP.001 | Giường | Giường ba tay quay KT: (2060x920x340-640) mm | Khoa Hô Hấp | 0 | 0 | 0 | Việt Nam | 2020 | 16/07/2020 |  |  | 02. Đang hoạt động
TB139 | BG.G.HOHAP.002 | Giường | Giường bệnh nhân 1 tay quay (Gồm cột treo ống tiên truyền +Tủ bệnh nhân) | Khoa Hô Hấp | YN 701 | Không có | Kareroom | Hàn Quốc | 2021 | 2021-10-06 |  |  | 02. Đang hoạt động
TB140 | BG.NS.HOHAP.001 | Hệ thống nội soi | Hệ thống máy nội soi video khí phế quản | Khoa Hô Hấp | OLYM-CV150 | 7933361 | OLYMPUS | Nhật Bản | 2009 | 40548 |  |  | 02. Đang hoạt động
TB141 | BG.NS.HOHAP.002 | Hệ thống nội soi | HỆ THỐNG NỘI SOI PHẾ QUẢN VIDEO | Khoa Hô Hấp | CV-170 | 7098529 | OLYMPUS | Nhật Bản | 2020 | 24/04/2020 |  |  | 02. Đang hoạt động
TB142 | BG.K.HOHAP.001 | Kìm | Kìm sinh thiết màng phổi | Khoa Hô Hấp | 7603 | 7603 | Mỹ | Mỹ | 2011 | 40551 |  |  | 02. Đang hoạt động
TB143 | BG.ĐT.HOHAP.001 | Máy điện tim | Máy điện tim 3 cần | Khoa Hô Hấp | ECG 1150 | 04019K | NIHONKOHDEN | Nhật Bản | 2011 | 40551 |  |  | 02. Đang hoạt động
TB144 | BG..HOHAP.002 | Máy điện tim | Máy điện tim 3 cần | Khoa Hô Hấp | ECG-2150 | 105727 | Nihon Kohden (Shanghai kohden) | Trung Quốc | 2021 | 44420 |  |  | 02. Đang hoạt động
TB145 | BG.ĐT.HOHAP.003 | Máy điện tim | Máy điện tim 6 kênh | Khoa Hô Hấp | ECG-1250K | 16319 | NIHONKODEN | Nhật Bản | 2021 | 2021-10-06 |  |  | 02. Đang hoạt động
TB146 | BG.MĐ.HOHAP.001 | Máy đo | Máy đo chức năng hô hấp Koko | Khoa Hô Hấp | nSpire Health | 1239K3595 | KOKO | Mỹ | 2012 | 40920 |  |  | 02. Đang hoạt động
TB147 | BG.MĐ.HOHAP.002 | Máy đo | Máy đo chức năng hô hấp | Khoa Hô Hấp | nSpire Health | SN1239K3603 | KOKO | Mỹ | 2012 | 41122 |  |  | 02. Đang hoạt động
TB148 | BG.MĐ.HOHAP.003 | Máy đo | Máy đo độ bão hoà oxy | Khoa Hô Hấp | Oxcyon II | 111411600027 | Infinium | Mỹ | 2011 | 40918 |  |  | 02. Đang hoạt động
TB149 | BG.HD.HOHAP.001 | Máy hút dịch | Máy hút dịch | Khoa Hô Hấp | 1242 | 90900002694 | Mỹ | Mỹ | 2011 | 40548 |  |  | 02. Đang hoạt động
TB150 | BG.HD.HOHAP.002 | Máy hút dịch | Máy hút dịch | Khoa Hô Hấp | 1240 | 31100003203 | Mỹ | Mỹ | 2011 | 40549 |  |  | 02. Đang hoạt động
TB151 | BG.HD.HOHAP.003 | Máy hút dịch | Máy hút dịch liên tục áp lực thấp | Khoa Hô Hấp | Constant 1400 | 1105002U | SHIN-EI | Nhật Bản | 2011 | 40551 |  |  | 02. Đang hoạt động
TB152 | BG.HD.HOHAP.004 | Máy hút dịch | Máy hút dịch liên tục áp lực thấp | Khoa Hô Hấp | Constant 1400 | 1105003U | SHIN-EI | Nhật Bản | 2011 | 40553 |  |  | 02. Đang hoạt động
TB153 | BG.HD.HOHAP.005 | Máy hút dịch | Máy hút dịch liên tục áp lực thấp | Khoa Hô Hấp | Constant 1400 | 2003034U | Sanko;Shin-ei | Nhật Bản | 2019-2020 | 24/04/2020 |  |  | 02. Đang hoạt động
TB154 | BG.HD.HOHAP.006 | Máy hút dịch | Máy hút dịch liên tục áp lực thấp | Khoa Hô Hấp | Constant 1400 | 2003033U | Sanko;Shin-ei | Nhật Bản | 2019-2020 | 24/04/2020 |  |  | 02. Đang hoạt động
TB155 | BG.HD.HOHAP.007 | Máy hút dịch | Máy hút dịch liên tục áp lực thấp | Khoa Hô Hấp | Constant 1400 | 191005U | Sanko;Shin-ei | Nhật Bản | 2019-2020 | 24/04/2020 |  |  | 02. Đang hoạt động
TB156 | BG.HD.HOHAP.008 | Máy hút dịch | Máy hút dịch liên tục áp lực thấp | Khoa Hô Hấp | Constant 1400 | 191006U | Sanko;Shin-ei | Nhật Bản | 2019-2020 | 24/04/2020 |  |  | 02. Đang hoạt động
TB157 | BG.HD.HOHAP.001 | Máy hút dịch | Máy hút dịch liên tục áp lực thấp | Khoa Hô Hấp | Constant - 1400 | 2007038U | Sanko | Nhật Bản | 2020 | 2021-10-06 |  |  | 02. Đang hoạt động
TB158 | BG.HD.HOHAP.002 | Máy hút dịch | Máy hút dịch liên tục áp lực thấp | Khoa Hô Hấp | Constant - 1400 | 2003019U | Sanko | Nhật Bản | 2020 | 2021-10-06 |  |  | 02. Đang hoạt động
TB159 | BG.KD.HOHAP.001 | Máy khí dung | Máy khí dung siêu âm | Khoa Hô Hấp | Comfort 3000 KU500 | 2002011 | Koushin | Nhật Bản | 2020 | 24/04/2020 |  |  | 02. Đang hoạt động
TB160 | BG.SA.HOHAP.001 | Máy siêu âm | Máy siêu âm đen trắng xách tay | Khoa Hô Hấp | Prosound 2 | 204B5207 | ALOKA | Nhật Bản | 2015 | 18/12/2015 |  |  | 02. Đang hoạt động
TB161 | BG.MTD.HOHAP.001 | Máy theo dõi BN | Máy theo dõi SPO2 và nhịp mạch | Khoa Hô Hấp | OLV-2700K | 1274 | NIHONKOHDEN | Nhật Bản | 2011 | 40553 |  |  | 02. Đang hoạt động
TB162 | BG.MTD.HOHAP.002 | Máy theo dõi BN | Máy theo dõi SPO2 và nhịp mạch | Khoa Hô Hấp | OLV-2700K | 1272 | NIHONKOHDEN | Nhật Bản | 2011 | 40553 |  |  | 02. Đang hoạt động
TB163 | BG.MTD.HOHAP.003 | Máy theo dõi BN | Monitor theo dõi bệnh nhân 5 thông số | Khoa Hô Hấp | Datalys 807 | DT7LSID134 | Lutech | Mỹ | 2020 | 2021-10-06 |  |  | 02. Đang hoạt động
TB164 | BG.MTD.HOHAP.004 | Máy theo dõi BN | Monitor theo dõi bệnh nhân 5 thông số | Khoa Hô Hấp | Datalys 807 | DT7LSID118 | Lutech | Mỹ | 2020 | 2021-10-06 |  |  | 02. Đang hoạt động
TB165 | BG.MTD.HOHAP.005 | Máy theo dõi BN | Máy đo SpO2 cầm tay | Khoa Hô Hấp | PalmCare Plus | 161-XD5013 | Bionics | Hàn Quốc | 2021 | 2021-10-06 |  |  | 02. Đang hoạt động
TB166 | BG.MTD.HOHAP.006 | Máy theo dõi BN | Máy đo SpO2 cầm tay | Khoa Hô Hấp | PalmCare Plus | 161-XD5022 | Bionics | Hàn Quốc | 2021 | 2021-10-06 |  |  | 02. Đang hoạt động
TB167 | BG.MT.HOHAP.001 | Máy thở | Máy giúp thở Bipap | Khoa Hô Hấp | VIVO30 | E140925 | Breas Medical AB - Sweden | Thuỵ Điển | 2011 | 40918 |  |  | 02. Đang hoạt động
TB168 | BG.MT.HOHAP.002 | Máy thở | Máy thở BiPAP không xâm nhập | Khoa Hô Hấp | Carina | ASJL0005 | Drager | Đức | 2016 | 42859 |  |  | 02. Đang hoạt động
TB169 | BG.MT.HOHAP.003 | Máy thở | Máy thở BiPAP không xâm nhập | Khoa Hô Hấp | Carina | ASJL-0006 | Drager | Đức | 2016 | 42859 |  |  | 02. Đang hoạt động
TB170 | BG.MT.HOHAP.004 | Máy thở | Máy thở cao cấp có tính năng thử nghiệm thở tự nhiên | Khoa Hô Hấp | Carescape R860 | CBRZ84959 | Datex-Ohmeda | Mỹ | 2020 | 2021-10-06 |  |  | 02. Đang hoạt động
TB171 | BG.MT.HOHAP.005 | Máy thở | Máy thở Bipap | Khoa Hô Hấp | YH 725 | YH725C*V21339037 | Yuwell | Trung Quốc | 2021 | 30/08/2021 |  |  | 02. Đang hoạt động
TB172 | BG.MT.HOHAP.006 | Máy thở | Máy thở Bipap | Khoa Hô Hấp | YH 725 | YH725C*V21339004 | Yuwell | Trung Quốc | 2021 | 30/08/2021 |  |  | 02. Đang hoạt động
TB173 | BG.MT.HOHAP.007 | Máy thở | Máy thở Bipap | Khoa Hô Hấp | YH 725 | YH725C*V21339021 | Yuwell | Trung Quốc | 2021 | 30/08/2021 |  |  | 02. Đang hoạt động
TB174 | BG.MT.HOHAP.008 | Máy thở | Máy thở Bipap | Khoa Hô Hấp | YH 725 | YH725C*V21339005 | Yuwell | Trung Quốc | 2020 | 30/08/2021 |  |  | 02. Đang hoạt động
TB175 | BG.MT.HOHAP.009 | Máy thở | Máy thở Bipap | Khoa Hô Hấp | YH 725 | YH725C*V21339001 | Yuwell | Trung Quốc | 2020 | 30/08/2021 |  |  | 02. Đang hoạt động
TB176 | BG.MT.HOHAP.010 | Máy thở | Máy thở Bipap | Khoa Hô Hấp | YH 725 | YH725C*V21339025 | Yuwell | Trung Quốc | 2020 | 30/08/2021 |  |  | 02. Đang hoạt động
TB177 | BG.MT.HOHAP.011 | Máy thở | Máy thở Bipap | Khoa Hô Hấp | YH 725 | YH725C*V21339038 | Yuwell | Trung Quốc | 2020 | 30/08/2021 |  |  | 02. Đang hoạt động
TB178 | BG.MT.HOHAP.012 | Máy thở | Máy thở Bipap | Khoa Hô Hấp | ST 30F | 07J040006 | Micomme | Trung Quốc | 2021 | 30/08/2021 |  |  | 02. Đang hoạt động
TB179 | BG.MT.HOHAP.013 | Máy thở | Máy thở không xâm nhập Bennett | Khoa Hô Hấp | Bennett 560 | 40966N0519 | Covidien | Mỹ | 2021 | 30/08/2021 |  |  | 02. Đang hoạt động
TB180 | BG.TD.HOHAP.001 | Máy truyền dịch | Bơm truyền dịch | Khoa Hô Hấp | TE LF630 | 2005010215 | Terumo | Nhật Bản | 2021 | 2021-10-06 |  |  | 02. Đang hoạt động
TB181 | BG.TD.HOHAP.002 | Máy truyền dịch | Bơm truyền dịch | Khoa Hô Hấp | TE LF630 | 2005010062 | Terumo | Nhật Bản | 2021 | 2021-10-06 |  |  | 02. Đang hoạt động
TB182 | BG.TD.HOHAP.003 | Máy truyền dịch | Bơm truyền dịch | Khoa Hô Hấp | TE LF630 | 2005010269 | Terumo | Nhật Bản | 2021 | 2021-10-06 |  |  | 02. Đang hoạt động
TB183 | BG.TD.HOHAP.004 | Máy truyền dịch | Bơm truyền dịch | Khoa Hô Hấp | TE LF630 | 2005010311 | Terumo | Nhật Bản | 2021 | 2021-10-06 |  |  | 02. Đang hoạt động
TB184 | BG.TD.HOHAP.005 | Máy truyền dịch | Bơm truyền dịch | Khoa Hô Hấp | TE LF630 | 2005010149 | Terumo | Nhật Bản | 2021 | 2021-10-06 |  |  | 02. Đang hoạt động
TB185 | BG.TD.HOHAP.006 | Máy truyền dịch | Bơm truyền dịch | Khoa Hô Hấp | TE LF630 | 2005010368 | Terumo | Nhật Bản | 2021 | 2021-10-06 |  |  | 02. Đang hoạt động
TB186 | BG.ONS.HOHAP.001 | Ống nội soi | Ống nội soi phế quản video và phụ kiện | Khoa Hô Hấp | BF-P150 | 2951191 | OLYMPUS | Nhật Bản | 2019 | 29/08/2019 |  |  | 02. Đang hoạt động
TB187 | BG.T.HOHAP.001 | Tủ | Tủ Inox đựng máy thở và dây máy KT 2100x1400x600cm | Khoa Hô Hấp | 0 | Không có | Việt nam | Việt Nam | 2011 | 40549 |  |  | 02. Đang hoạt động
TB188 | BG.HD.KHSTC.001 | Bộ hút đờm | Bộ hút dịch, đờm dùng hệ thống khí trung tâm | Khoa Hồi Sức Tích Cực | FA | Không có | C&U | Nhật Bản | 2019 | 24/04/2020 |  |  | 02. Đang hoạt động
TB189 | BG..KHSTC.001 | Bơm tiêm điện | Máy bơm tiêm điện | Khoa Hồi Sức Tích Cực | 0 | 7060052 | Nhật Bản | Nhật Bản | 2011 | 2011-01-12 |  |  | 02. Đang hoạt động
TB190 | BG.BTĐ.KHSTC.002 | Bơm tiêm điện | Bơm tiêm điện | Khoa Hồi Sức Tích Cực | TE-SS700 | 1401010303 | Terumo | Nhật Bản | 2014 | 2014-04-07 |  |  | 02. Đang hoạt động
TB191 | BG.BTĐ.KHSTC.003 | Bơm tiêm điện | Bơm tiêm điện | Khoa Hồi Sức Tích Cực | TE-SS700 | 1402010180 | Terumo | Nhật Bản | 2014 | 2014-04-07 |  |  | 02. Đang hoạt động
TB192 | BG.BTĐ.KHSTC.004 | Bơm tiêm điện | Bơm tiêm điện | Khoa Hồi Sức Tích Cực | Compact | 230177 | BBraun | Đức | 2016 | 23/12/2016 |  |  | 02. Đang hoạt động
TB193 | BG.BTĐ.KHSTC.005 | Bơm tiêm điện | Bơm tiêm điện | Khoa Hồi Sức Tích Cực | Compact | 230179 | BBraun | Đức | 2016 | 23/12/2016 |  |  | 02. Đang hoạt động
TB194 | BG.BTĐ.KHSTC.006 | Bơm tiêm điện | Bơm tiêm điện | Khoa Hồi Sức Tích Cực | Compact | 230183 | BBraun | Đức | 2016 | 23/12/2016 |  |  | 02. Đang hoạt động
TB195 | BG.BTĐ.KHSTC.007 | Bơm tiêm điện | Bơm tiêm điện | Khoa Hồi Sức Tích Cực | TE-SS700 | 1810010742 | Terumo | Nhật Bản | 2018 | 28/12/2018 |  |  | 02. Đang hoạt động
TB196 | BG.BTĐ.KHSTC.008 | Bơm tiêm điện | Bơm tiêm điện | Khoa Hồi Sức Tích Cực | TE-SS700 | 1810010858 | Terumo | Nhật Bản | 2018 | 28/12/2018 |  |  | 02. Đang hoạt động
TB197 | BG.BTĐ.KHSTC.009 | Bơm tiêm điện | Bơm tiêm điện | Khoa Hồi Sức Tích Cực | TE-SS700 | 1810010838 | Terumo | Nhật Bản | 2018 | 28/12/2018 |  |  | 02. Đang hoạt động
TB198 | BG.BTĐ.KHSTC.010 | Bơm tiêm điện | Bơm tiêm điện | Khoa Hồi Sức Tích Cực | TE-SS700 | 1810010526 | Terumo | Nhật Bản | 2018 | 28/12/2018 |  |  | 02. Đang hoạt động
TB199 | BG.BTĐ.KHSTC.011 | Bơm tiêm điện | Bơm tiêm điện | Khoa Hồi Sức Tích Cực | TE-SS700 | 1810010855 | Terumo | Nhật Bản | 2018 | 28/12/2018 |  |  | 02. Đang hoạt động
TB200 | BG.BTĐ.KHSTC.012 | Bơm tiêm điện | Bơm tiêm điện | Khoa Hồi Sức Tích Cực | TE-SS700 | 1810010782 | Terumo | Nhật Bản | 2018 | 28/12/2018 |  |  | 02. Đang hoạt động
TB201 | BG.BTĐ.KHSTC.013 | Bơm tiêm điện | Bơm tiêm điện | Khoa Hồi Sức Tích Cực | TE-SS700 | 1810010804 | Terumo | Nhật Bản | 2018 | 28/12/2018 |  |  | 02. Đang hoạt động
TB202 | BG.BTĐ.KHSTC.014 | Bơm tiêm điện | Bơm tiêm điện | Khoa Hồi Sức Tích Cực | TE-SS700 | 1810010761 | Terumo | Nhật Bản | 2018 | 28/12/2018 |  |  | 02. Đang hoạt động
TB203 | BG.BTĐ.KHSTC.015 | Bơm tiêm điện | Bơm tiêm điện | Khoa Hồi Sức Tích Cực | TE-SS700 | 1811010345 | Terumo | Nhật Bản | 2018 | 28/12/2018 |  |  | 02. Đang hoạt động
TB204 | BG.BTĐ.KHSTC.016 | Bơm tiêm điện | Bơm tiêm điện | Khoa Hồi Sức Tích Cực | TE-SS700 | 1811010618 | Terumo | Nhật Bản | 2018 | 28/12/2018 |  |  | 02. Đang hoạt động
TB205 | BG.BTĐ.KHSTC.017 | Bơm tiêm điện | Bơm tiêm điện | Khoa Hồi Sức Tích Cực | TE-SS700 | 1810010518 | Terumo | Nhật Bản | 2018 | 28/12/2018 |  |  | 02. Đang hoạt động
TB206 | BG.BTĐ.KHSTC.018 | Bơm tiêm điện | Bơm tiêm điện | Khoa Hồi Sức Tích Cực | TE-SS730 | 19120101141 | Terumo | Nhật Bản | 2019 | 24/04/2020 |  |  | 02. Đang hoạt động
TB207 | BG.BTĐ.KHSTC.019 | Bơm tiêm điện | Bơm tiêm điện | Khoa Hồi Sức Tích Cực | TE-SS730 | 1912010118 | Terumo | Nhật Bản | 2019 | 24/04/2020 |  |  | 02. Đang hoạt động
TB208 | BG.BTĐ.KHSTC.020 | Bơm tiêm điện | Bơm tiêm điện | Khoa Hồi Sức Tích Cực | TE-SS730 | 1912010106 | Terumo | Nhật Bản | 2019 | 24/04/2020 |  |  | 02. Đang hoạt động
TB209 | BG.BTĐ.KHSTC.021 | Bơm tiêm điện | Bơm tiêm điện | Khoa Hồi Sức Tích Cực | TE-SS730 | 1912010136 | Terumo | Nhật Bản | 2019 | 24/04/2020 |  |  | 02. Đang hoạt động
TB210 | BG.BTĐ.KHSTC.022 | Bơm tiêm điện | Bơm tiêm điện | Khoa Hồi Sức Tích Cực | TE-SS730 | 1912010150 | Terumo | Nhật Bản | 2019 | 24/04/2020 |  |  | 02. Đang hoạt động
TB211 | BG.BTĐ.KHSTC.023 | Bơm tiêm điện | Bơm tiêm điện | Khoa Hồi Sức Tích Cực | TE-SS730 | 1912010131 | Terumo | Nhật Bản | 2019 | 24/04/2020 |  |  | 02. Đang hoạt động
TB212 | BG.BTĐ.KHSTC.024 | Bơm tiêm điện | Bơm tiêm điện | Khoa Hồi Sức Tích Cực | TE-SS730 | 1912010147 | Terumo | Nhật Bản | 2019 | 24/04/2020 |  |  | 02. Đang hoạt động
TB213 | BG.BTĐ.KHSTC.025 | Bơm tiêm điện | Bơm tiêm điện | Khoa Hồi Sức Tích Cực | TE-SS730 | 1912010108 | Terumo | Nhật Bản | 2019 | 24/04/2020 |  |  | 02. Đang hoạt động
TB214 | BG.BTĐ.KHSTC.026 | Bơm tiêm điện | Bơm tiêm điện | Khoa Hồi Sức Tích Cực | TE-SS730 | 1912010149 | Terumo | Nhật Bản | 2019 | 24/04/2020 |  |  | 02. Đang hoạt động
TB215 | BG.BTĐ.KHSTC.027 | Bơm tiêm điện | Bơm tiêm điện | Khoa Hồi Sức Tích Cực | TE-SS730 | 1912010107 | Terumo | Nhật Bản | 2019 | 24/04/2020 |  |  | 02. Đang hoạt động
TB216 | BG.BTĐ.KHSTC.028 | Bơm tiêm điện | Bơm tiêm điện | Khoa Hồi Sức Tích Cực | TE-SS730 | 1912010127 | Terumo | Nhật Bản | 2019 | 24/04/2020 |  |  | 02. Đang hoạt động
TB217 | BG.BTĐ.KHSTC.029 | Bơm tiêm điện | Bơm tiêm điện | Khoa Hồi Sức Tích Cực | TE-SS730 | 1912010115 | Terumo | Nhật Bản | 2019 | 24/04/2020 |  |  | 02. Đang hoạt động
TB218 | BG.BTĐ.KHSTC.030 | Bơm tiêm điện | Bơm tiêm điện | Khoa Hồi Sức Tích Cực | TE-SS730 | 1912010160 | Terumo | Nhật Bản | 2019 | 24/04/2020 |  |  | 02. Đang hoạt động
TB219 | BG.BTĐ.KHSTC.031 | Bơm tiêm điện | Máy bơm tiêm điện | Khoa Hồi Sức Tích Cực | Agilia SP VN | 24518419 | Fresenius Kabi AG | Pháp | 2020 | 2021-10-06 |  |  | 02. Đang hoạt động
TB220 | BG.BTĐ.KHSTC.032 | Bơm tiêm điện | Máy bơm tiêm điện | Khoa Hồi Sức Tích Cực | Agilia SP VN | 24518449 | Fresenius Kabi AG | Pháp | 2020 | 2021-10-06 |  |  | 02. Đang hoạt động
TB221 | BG.BTĐ.KHSTC.033 | Bơm tiêm điện | Máy bơm tiêm điện | Khoa Hồi Sức Tích Cực | Agilia SP VN | 24518484 | Fresenius Kabi AG | Pháp | 2020 | 2021-10-06 |  |  | 02. Đang hoạt động
TB222 | BG.BTĐ.KHSTC.034 | Bơm tiêm điện | Máy bơm tiêm điện | Khoa Hồi Sức Tích Cực | Agilia SP VN | 24518451 | Fresenius Kabi AG | Pháp | 2020 | 2021-10-06 |  |  | 02. Đang hoạt động
TB223 | BG.BTĐ.KHSTC.035 | Bơm tiêm điện | Máy bơm tiêm điện | Khoa Hồi Sức Tích Cực | Agilia SP VN | 24518440 | Fresenius Kabi AG | Pháp | 2020 | 2021-10-06 |  |  | 02. Đang hoạt động
TB224 | BG.BTĐ.KHSTC.036 | Bơm tiêm điện | Máy bơm tiêm điện | Khoa Hồi Sức Tích Cực | Agilia SP VN | 24518405 | Fresenius Kabi AG | Pháp | 2020 | 2021-10-06 |  |  | 02. Đang hoạt động
TB225 | BG.BTĐ.KHSTC.037 | Bơm tiêm điện | Máy bơm tiêm điện | Khoa Hồi Sức Tích Cực | Agilia SP VN | 24518473 | Fresenius Kabi AG | Pháp | 2020 | 2021-10-06 |  |  | 02. Đang hoạt động
TB226 | BG.BTĐ.KHSTC.038 | Bơm tiêm điện | Máy bơm tiêm điện | Khoa Hồi Sức Tích Cực | Agilia SP VN | 24518425 | Fresenius Kabi AG | Pháp | 2020 | 2021-10-06 |  |  | 02. Đang hoạt động
TB227 | BG.BTĐ.KHSTC.039 | Bơm tiêm điện | Máy bơm tiêm điện | Khoa Hồi Sức Tích Cực | Agilia SP VN | 24518444 | Fresenius Kabi AG | Pháp | 2020 | 2021-10-06 |  |  | 02. Đang hoạt động
TB228 | BG.BTĐ.KHSTC.040 | Bơm tiêm điện | Máy bơm tiêm điện | Khoa Hồi Sức Tích Cực | Agilia SP VN | 24518472 | Fresenius Kabi AG | Pháp | 2020 | 2021-10-06 |  |  | 02. Đang hoạt động
TB229 | BG.BTĐ.KHSTC.041 | Bơm tiêm điện | Máy bơm tiêm điện | Khoa Hồi Sức Tích Cực | Agilia SP VN | 24518492 | Fresenius Kabi AG | Pháp | 2020 | 2021-10-06 |  |  | 02. Đang hoạt động
TB230 | BG.BTĐ.KHSTC.042 | Bơm tiêm điện | Máy bơm tiêm điện | Khoa Hồi Sức Tích Cực | Agilia SP VN | 24518490 | Fresenius Kabi AG | Pháp | 2020 | 2021-10-06 |  |  | 02. Đang hoạt động
TB231 | BG.BTĐ.KHSTC.043 | Bơm tiêm điện | Máy bơm tiêm điện | Khoa Hồi Sức Tích Cực | Agilia SP VN | 24518471 | Fresenius Kabi AG | Pháp | 2020 | 2021-10-06 |  |  | 02. Đang hoạt động
TB232 | BG.BTĐ.KHSTC.044 | Bơm tiêm điện | Máy bơm tiêm điện | Khoa Hồi Sức Tích Cực | Agilia SP VN | 24518398 | Fresenius Kabi AG | Pháp | 2020 | 2021-10-06 |  |  | 02. Đang hoạt động
TB233 | BG.BTĐ.KHSTC.045 | Bơm tiêm điện | Máy bơm tiêm điện | Khoa Hồi Sức Tích Cực | Agilia SP VN | 24518466 | Fresenius Kabi AG | Pháp | 2020 | 2021-10-06 |  |  | 02. Đang hoạt động
TB234 | BG.BTĐ.KHSTC.046 | Bơm tiêm điện | Máy bơm tiêm điện | Khoa Hồi Sức Tích Cực | Agilia SP VN | 24518458 | Fresenius Kabi AG | Pháp | 2020 | 2021-10-06 |  |  | 02. Đang hoạt động
TB235 | BG.BTĐ.KHSTC.047 | Bơm tiêm điện | Máy bơm tiêm điện | Khoa Hồi Sức Tích Cực | Agilia SP VN | 24518453 | Fresenius Kabi AG | Pháp | 2020 | 2021-10-06 |  |  | 02. Đang hoạt động
TB236 | BG.BTĐ.KHSTC.048 | Bơm tiêm điện | Máy bơm tiêm điện | Khoa Hồi Sức Tích Cực | Agilia SP VN | 24518441 | Fresenius Kabi AG | Pháp | 2020 | 2021-10-06 |  |  | 02. Đang hoạt động
TB237 | BG.BTĐ.KHSTC.049 | Bơm tiêm điện | Máy bơm tiêm điện | Khoa Hồi Sức Tích Cực | Agilia SP VN | 24518442 | Fresenius Kabi AG | Pháp | 2020 | 2021-10-06 |  |  | 02. Đang hoạt động
TB238 | BG.BTĐ.KHSTC.050 | Bơm tiêm điện | Máy bơm tiêm điện | Khoa Hồi Sức Tích Cực | Agilia SP VN | 24518463 | Fresenius Kabi AG | Pháp | 2020 | 2021-10-06 |  |  | 02. Đang hoạt động
TB239 | BG.BTĐ.KHSTC.051 | Bơm tiêm điện | Máy bơm tiêm điện | Khoa Hồi Sức Tích Cực | Agilia SP VN | 24518430 | Fresenius Kabi AG | Pháp | 2020 | 2021-10-06 |  |  | 02. Đang hoạt động
TB240 | BG.BTĐ.KHSTC.052 | Bơm tiêm điện | Máy bơm tiêm điện | Khoa Hồi Sức Tích Cực | Agilia SP VN | 24518443 | Fresenius Kabi AG | Pháp | 2020 | 2021-10-06 |  |  | 02. Đang hoạt động
TB241 | BG.BTĐ.KHSTC.053 | Bơm tiêm điện | Máy bơm tiêm điện | Khoa Hồi Sức Tích Cực | Agilia SP VN | 24518417 | Fresenius Kabi AG | Pháp | 2020 | 2021-10-06 |  |  | 02. Đang hoạt động
TB242 | BG.BTĐ.KHSTC.054 | Bơm tiêm điện | Máy bơm tiêm điện | Khoa Hồi Sức Tích Cực | Agilia SP VN | 24518408 | Fresenius Kabi AG | Pháp | 2020 | 2021-10-06 |  |  | 02. Đang hoạt động
TB243 | BG.BTĐ.KHSTC.055 | Bơm tiêm điện | Máy bơm tiêm điện | Khoa Hồi Sức Tích Cực | Agilia SP VN | 24518399 | Fresenius Kabi AG | Pháp | 2020 | 2021-10-06 |  |  | 02. Đang hoạt động
TB244 | BG.BTĐ.KHSTC.056 | Bơm tiêm điện | Máy bơm tiêm điện | Khoa Hồi Sức Tích Cực | Agilia SP VN | 24518462 | Fresenius Kabi AG | Pháp | 2020 | 2021-10-06 |  |  | 02. Đang hoạt động
TB245 | BG.BTĐ.KHSTC.057 | Bơm tiêm điện | Máy bơm tiêm điện | Khoa Hồi Sức Tích Cực | Agilia SP VN | 24518431 | Fresenius Kabi AG | Pháp | 2020 | 2021-10-06 |  |  | 02. Đang hoạt động
TB246 | BG.BTĐ.KHSTC.058 | Bơm tiêm điện | Máy bơm tiêm điện | Khoa Hồi Sức Tích Cực | Agilia SP VN | 24518488 | Fresenius Kabi AG | Pháp | 2020 | 2021-10-06 |  |  | 02. Đang hoạt động
TB247 | BG.BTĐ.KHSTC.059 | Bơm tiêm điện | Máy bơm tiêm điện | Khoa Hồi Sức Tích Cực | Agilia SP VN | 24518483 | Fresenius Kabi AG | Pháp | 2020 | 2021-10-06 |  |  | 02. Đang hoạt động
TB248 | BG.BTĐ.KHSTC.060 | Bơm tiêm điện | Bơm tiêm điện | Khoa Hồi Sức Tích Cực | MP-30 | 30160400307 | Medcaptain | Trung Quốc | 2016 | 30/08/2021 |  |  | 02. Đang hoạt động
TB249 | BG.ĐĐNKQ.KHSTC.001 | Đèn đặt NKQ | Bộ đặt nội khí quản có Camera | Khoa Hồi Sức Tích Cực | ClearVue | R0339 | Infinium | Mỹ | 2020 | 24/04/2020 |  |  | 02. Đang hoạt động
TB250 | BG.G.KHSTC.001 | Giường | Giường cấp cứu 3 tay quay | Khoa Hồi Sức Tích Cực | GC - 09B2 | Không có | Việt Nam | Việt Nam | 2013 | 25/11/2013 |  |  | 02. Đang hoạt động
TB251 | BG.G.KHSTC.002 | Giường | Giường điện diều khiển 3 motors | Khoa Hồi Sức Tích Cực | PA 53120/ paramount | Không có | Nhật Bản | Nhật Bản | 2013 | 2013-01-07 |  |  | 02. Đang hoạt động
TB252 | BG.G.KHSTC.003 | Giường | Giường cấp cứu 3 tay quay | Khoa Hồi Sức Tích Cực | GC - 09B-VN | Không có | Việt Nam | Việt Nam | 2014 | 26/06/2014 |  |  | 02. Đang hoạt động
TB253 | BG.G.KHSTC.004 | Giường | Giường bệnh 3 tay quay | Khoa Hồi Sức Tích Cực | GC 03 | Không có | Hoàng Nguyễn | Việt Nam | 2015 | 2015-03-10 |  |  | 02. Đang hoạt động
TB254 | BG.G.KHSTC.005 | Giường | Giường bệnh nhân 3 tay quay | Khoa Hồi Sức Tích Cực | GC-03.1 | Không có | Hoàng Nguyễn | Việt Nam | 2016 | 27/4/2017 |  |  | 02. Đang hoạt động
TB255 | BG..KHSTC.006 | Giường | Giường cấp cứu 3 tay quay | Khoa Hồi Sức Tích Cực |  | Không có | Việt Nam | Việt Nam | 2020 | 16/07/2020 |  |  | 02. Đang hoạt động
TB256 | BG.G.KHSTC.007 | Giường | Giường bệnh nhân 1 tay quay (Gồm cột treo ống tiên truyền +Tủ bệnh nhân) | Khoa Hồi Sức Tích Cực | YN 701 | Không có | Kareroom | Hàn Quốc | 2021 | 2021-10-06 |  |  | 02. Đang hoạt động
TB257 | BG.NS.KHSTC.001 | Hệ thống nội soi | Hệ thống nội soi phế quản video | Khoa Hồi Sức Tích Cực | CV-170 | 7657881 | OLYMPUS | Nhật Bản | 2017 | 2017-01-06 |  |  | 02. Đang hoạt động
TB258 | BG.LM.KHSTC.001 | HT lọc máu | Hệ thống lọc máu liên tục | Khoa Hồi Sức Tích Cực | Prismaflex | PA17643 | Gambro | Thuỵ Điển | 2016 | 29/05/2017 |  |  | 02. Đang hoạt động
TB259 | BG.XQ.KHSTC.001 | Máy chụp XQ | Máy chụp XQ tại giường | Khoa Hồi Sức Tích Cực | MOVIX4 | PK12491 | Stepha nix | Pháp | 2010 | 2010-01-12 |  |  | 02. Đang hoạt động
TB260 | BG.XQ.KHSTC.002 | Máy chụp XQ | Máy X quang di động kỹ thuật số | Khoa Hồi Sức Tích Cực | POX 100BT | PXBT-2003-004 | Poskom | Hàn Quốc | 2020 | 2021-10-06 |  |  | 02. Đang hoạt động
TB261 | BG.ĐT.KHSTC.001 | Máy điện tim | Máy điện tim 3 cần | Khoa Hồi Sức Tích Cực | ECG-1150 | 05313K | NIHONKOHDEN | Nhật Bản | 2011 | 2011-01-12 |  |  | 02. Đang hoạt động
TB262 | BG.MĐ.KHSTC.001 | Máy đo | Máy đo khí máu | Khoa Hồi Sức Tích Cực | RapidPoint®500 | 46501 | Siemens Healthcare Diagnostics INC –Mỹ | Mỹ sản xuất tại Anh | 2020 | 24/04/2020 |  |  | 02. Đang hoạt động
TB263 | BG..KHSTC.002 | Máy đo | Máy đo cung lượng tim Picco | Khoa Hồi Sức Tích Cực | PC4000 | K21400014104 | Pulsion Medical Systems SE | Đức | 2023 | 45295 |  |  | 02. Đang hoạt động
TB264 | BG.SPO2.KHSTC.001 | Máy đo SpO2 | Máy đo SpO2 cầm tay | Khoa Hồi Sức Tích Cực | PalmCare Plus | 161-XD5019 | Bionics | Hàn Quốc | 2021 | 2021-10-06 |  |  | 02. Đang hoạt động
TB265 | BG.SPO2.KHSTC.002 | Máy đo SpO2 | Máy đo SpO2 cầm tay | Khoa Hồi Sức Tích Cực | PalmCare Plus | 161-XD5017 | Bionics | Hàn Quốc | 2021 | 2021-10-06 |  |  | 02. Đang hoạt động
TB266 | BG.SPO2.KHSTC.001 | Máy đo SpO2 cầm tay | Máy đo SpO2 cầm tay | Khoa Hồi Sức Tích Cực | PalmCare Plus | 161-XD5018 | Bionics | Hàn Quốc | 2021 | 2021-10-06 |  |  | 02. Đang hoạt động
TB267 | BG.ET.KHSTC.001 | Máy ép tim | Máy ép tim tự động | Khoa Hồi Sức Tích Cực | LUCAS 3 | 35175236 | Jolife AB | Thuỵ Điển | 2017 | 28/12/2018 |  |  | 02. Đang hoạt động
TB268 | BG.ET.KHSTC.001 | Máy ép tim | Máy ép tim ngoài lồng ngực | Khoa Hồi Sức Tích Cực | ROSC-U | 4000001182 | SCHILLER | Thực tế SCHILLER (BB bàn giao là Mỹ) | 2020 | 2021-10-06 |  |  | 02. Đang hoạt động
TB269 | BG.HD.KHSTC.001 | Máy hút dịch | Máy hút dịch liên tục áp lực thấp | Khoa Hồi Sức Tích Cực | Constant 1400 | 2003021U | Sanko;Shin-ei | Nhật Bản | 2019-2020 | 24/04/2020 |  |  | 02. Đang hoạt động
TB270 | BG.HD.KHSTC.002 | Máy hút dịch | Máy hút dịch liên tục áp lực thấp | Khoa Hồi Sức Tích Cực | Constant 1400 | 2003022U | Sanko;Shin-ei | Nhật Bản | 2019-2020 | 24/04/2020 |  |  | 02. Đang hoạt động
TB271 | BG.HD.KHSTC.003 | Máy hút dịch | Máy hút dịch liên tục áp lực thấp | Khoa Hồi Sức Tích Cực | Constant 1400 | 2003035U | Sanko;Shin-ei | Nhật Bản | 2019-2020 | 24/04/2020 |  |  | 02. Đang hoạt động
TB272 | BG.HD.KHSTC.004 | Máy hút dịch | Máy hút dịch liên tục áp lực thấp | Khoa Hồi Sức Tích Cực | Constant 1400 | 2003036U | Sanko;Shin-ei | Nhật Bản | 2019-2020 | 24/04/2020 |  |  | 02. Đang hoạt động
TB273 | BG.HD.KHSTC.005 | Máy hút dịch | Máy hút dịch liên tục áp lực thấp | Khoa Hồi Sức Tích Cực | Constant 1400 | 2003028U | Sanko;Shin-ei | Nhật Bản | 2019-2020 | 24/04/2020 |  |  | 02. Đang hoạt động
TB274 | BG.HD.KHSTC.006 | Máy hút dịch | Máy hút dịch màng phổi | Khoa Hồi Sức Tích Cực | Victoria Thorax | V15889 | Cheiron | C.H Séc | 2020 | 30/08/2021 |  |  | 02. Đang hoạt động
TB275 | BG.KD.KHSTC.001 | Máy khí dung | Máy khí dung siêu âm | Khoa Hồi Sức Tích Cực | Comfort 3000 KU500 | 2002013 | Koushin | Nhật Bản | 2020 | 24/04/2020 |  |  | 02. Đang hoạt động
TB276 | BG.MLM.KHSTC.001 | Máy lọc máu | Máy lọc máu liên tục | Khoa Hồi Sức Tích Cực | Multi filtrate | 0MUGJ932 | Fresenius Medical Care | Đức | 2020 | 2021-10-06 |  |  | 02. Đang hoạt động
TB277 | BG.MLM.KHSTC.002 | Máy lọc máu | Máy lọc máu liên tục | Khoa Hồi Sức Tích Cực | Multi filtrate | 0MUGJ930 | Fresenius Medical Care | Đức | 2020 | 2021-10-06 |  |  | 02. Đang hoạt động
TB278 | BG.PRT.KHSTC.001 | Máy phá rung tim | Máy phá rung tim đồng bộ 2 pha có tạo nhịp | Khoa Hồi Sức Tích Cực | TEC-5631 | 5315 | NIHONKODEN | Nhật Bản | 2018 | 29/08/2019 |  |  | 02. Đang hoạt động
TB279 | BG.PRT.KHSTC.002 | Máy phá rung tim | Máy phá rung tim có tạo nhịp | Khoa Hồi Sức Tích Cực | TEC-5631 | 9749 | NIHONKODEN | Nhật Bản | 2020 | 28/08/2020 |  |  | 02. Đang hoạt động
TB280 | BG.SA.KHSTC.001 | Máy siêu âm | Máy siêu âm đen trắng số hoá | Khoa Hồi Sức Tích Cực | 8648847 | JA04250 | Siemens | Nhật Bản | 2009 | 2010-01-12 |  |  | 02. Đang hoạt động
TB281 | BG.MTD.KHSTC.001 | Máy theo dõi BN | Monitor theo dõi BN | Khoa Hồi Sức Tích Cực | MP-30- IntechtiVUC | DE 72848151 | Philips | Đức | 2008 | 2008-01-12 |  |  | 02. Đang hoạt động
TB282 | BG.MTD.KHSTC.002 | Máy theo dõi BN | Monotor theo dõi BN | Khoa Hồi Sức Tích Cực | MP-30- IntechtiVUC | DE 72848175 | Philips | Đức | 2008 | 31/07/2017 |  |  | 02. Đang hoạt động
TB283 | BG.MTD.KHSTC.003 | Máy theo dõi BN | Monitor theo dõi BN | Khoa Hồi Sức Tích Cực | MP-30- IntechtiVUC | DE72848148 | Philips | Nhật Bản | 2008 | 2008-01-12 |  |  | 02. Đang hoạt động
TB284 | BG.MTD.KHSTC.004 | Máy theo dõi BN | Monitor theo dõi BN 6 thông số Nhật | Khoa Hồi Sức Tích Cực | BSM-4101K | 1345 | NIHONKOHDEN | Nhật Bản | 2009 | 2010-01-12 |  |  | 02. Đang hoạt động
TB285 | BG.MTD.KHSTC.005 | Máy theo dõi BN | Máy theo dõi bệnh nhân | Khoa Hồi Sức Tích Cực | BSM3562 | 6770 | NIHONKOHDEN | Nhật Bản | 2014 | 2014-04-07 |  |  | 02. Đang hoạt động
TB286 | BG.MTD.KHSTC.006 | Máy theo dõi BN | Monitor theo dõi bệnh nhân 5 thông số | Khoa Hồi Sức Tích Cực | Infinity Vista XL | 6007466272 | Dragerwerk AG & Co. KGaA | Đức - Mỹ | 2015 | 30/12/2015 |  |  | 02. Đang hoạt động
TB287 | BG.MTD.KHSTC.007 | Máy theo dõi BN | Máy theo dõi bệnh nhân 5 thông số | Khoa Hồi Sức Tích Cực | Omni II | A16091100485 | Infinium | Mỹ | 2016 | 2017-11-04 |  |  | 02. Đang hoạt động
TB288 | BG.MTD.KHSTC.008 | Máy theo dõi BN | Máy theo dõi bệnh nhân 5 thông số | Khoa Hồi Sức Tích Cực | Omni II | A16091100575 | Infinium | Mỹ | 2016 | 43043 |  |  | 02. Đang hoạt động
TB289 | BG.MTD.KHSTC.009 | Máy theo dõi BN | Monitor trung tâm kèm 10 monitor đầu giường | Khoa Hồi Sức Tích Cực | Omniview | MXL6152CJ1 A16091100445; A16091100442; A16091100475; A16091100429; A16091100441; A16091100412; A16091100490; A16091100489; A16091100427; A16091100457 | Infinium | Mỹ | 2016 | 2017-12-06 |  |  | 02. Đang hoạt động
TB290 | BG.MTD.KHSTC.010 | Máy theo dõi BN | Monitor theo dõi bệnh nhân 5 thông số | Khoa Hồi Sức Tích Cực | BSM-3562 | 21981 | NIHONKODEN | Nhật Bản | 2018 | 20/12/2018 |  |  | 02. Đang hoạt động
TB291 | BG.MTD.KHSTC.011 | Máy theo dõi BN | Máy thăm dò huyết động | Khoa Hồi Sức Tích Cực | USCOM 1A | 101530 | USCOM | ÚC | 2018 | 28/12/2018 |  |  | 02. Đang hoạt động
TB292 | BG.MTD.KHSTC.012 | Máy theo dõi BN | Monitor theo dõi bệnh nhân 3 thông số | Khoa Hồi Sức Tích Cực | Carescape V100 | SH618450018SA | Mỹ | Mỹ | 2018 | 20/12/2018 |  |  | 02. Đang hoạt động
TB293 | BG.MTD.KHSTC.013 | Máy theo dõi BN | MÁY THEO DÕI BỆNH NHÂN 7 THÔNG SỐ | Khoa Hồi Sức Tích Cực | BSM-3562 | 28122 | NIHONKODEN | Nhật Bản | 2020 | 18/05/2020 |  |  | 02. Đang hoạt động
TB294 | BG.MTD.KHSTC.014 | Máy theo dõi BN | MÁY THEO DÕI BỆNH NHÂN 7 THÔNG SỐ | Khoa Hồi Sức Tích Cực | BSM-3562 | 28082 | NIHONKODEN | Nhật Bản | 2020 | 18/05/2020 |  |  | 02. Đang hoạt động
TB295 | BG.MTD.KHSTC.015 | Máy theo dõi BN | Máy theo dõi bệnh nhân 6 thông số | Khoa Hồi Sức Tích Cực | BSM 3562 | 30659 | NIHONKODEN | Nhật Bản | 2020 | 2021-10-06 |  |  | 02. Đang hoạt động
TB296 | BG.MTD.KHSTC.016 | Máy theo dõi BN | Máy theo dõi bệnh nhân 6 thông số | Khoa Hồi Sức Tích Cực | BSM 3562 | 30691 | NIHONKODEN | Nhật Bản | 2020 | 2021-10-06 |  |  | 02. Đang hoạt động
TB297 | BG.MTD.KHSTC.017 | Máy theo dõi BN | Máy theo dõi bệnh nhân 6 thông số | Khoa Hồi Sức Tích Cực | BSM 3562 | 30707 | NIHONKODEN | Nhật Bản | 2020 | 2021-10-06 |  |  | 02. Đang hoạt động
TB298 | BG.MTD.KHSTC.018 | Máy theo dõi BN | Máy theo dõi bệnh nhân 6 thông số | Khoa Hồi Sức Tích Cực | BSM 3562 | 30648 | NIHONKODEN | Nhật Bản | 2020 | 2021-10-06 |  |  | 02. Đang hoạt động
TB299 | BG.MTD.KHSTC.019 | Máy theo dõi BN | Monitor theo dõi bệnh nhân 5 thông số | Khoa Hồi Sức Tích Cực | Vitapia 7000K | 19100100082 | Trismed | Hàn Quốc | 2020 | 2021-10-06 |  |  | 02. Đang hoạt động
TB300 | BG.MTD.KHSTC.020 | Máy theo dõi BN | Monitor theo dõi bệnh nhân 5 thông số | Khoa Hồi Sức Tích Cực | Vitapia 7000K | 19100100055 | Trismed | Hàn Quốc | 2020 | 2021-10-06 |  |  | 02. Đang hoạt động
TB301 | BG.MTD.KHSTC.021 | Máy theo dõi BN | Monitor theo dõi bệnh nhân 5 thông số | Khoa Hồi Sức Tích Cực | Vitapia 7000K | 19100100048 | Trismed | Hàn Quốc | 2020 | 2021-10-06 |  |  | 02. Đang hoạt động
TB302 | BG.MTD.KHSTC.022 | Máy theo dõi BN | Monitor theo dõi bệnh nhân 5 thông số | Khoa Hồi Sức Tích Cực | Vitapia 7000K | 19100100070 | Trismed | Hàn Quốc | 2020 | 2021-10-06 |  |  | 02. Đang hoạt động
TB303 | BG.MTD.KHSTC.023 | Máy theo dõi BN | Monitor theo dõi bệnh nhân 5 thông số | Khoa Hồi Sức Tích Cực | Vitapia 7000K | 19100100058 | Trismed | Hàn Quốc | 2020 | 2021-10-06 |  |  | 02. Đang hoạt động
TB304 | BG.MTD.KHSTC.024 | Máy theo dõi BN | Monitor theo dõi bệnh nhân 5 thông số | Khoa Hồi Sức Tích Cực | Vitapia 7000K | 19100100083 | Trismed | Hàn Quốc | 2020 | 2021-10-06 |  |  | 02. Đang hoạt động
TB305 | BG.MTD.KHSTC.025 | Máy theo dõi BN | Monitor theo dõi bệnh nhân 5 thông số | Khoa Hồi Sức Tích Cực | Vitapia 7000K | 19100100085 | Trismed | Hàn Quốc | 2020 | 2021-10-06 |  |  | 02. Đang hoạt động
TB306 | BG.MTD.KHSTC.026 | Máy theo dõi BN | Monitor theo dõi bệnh nhân 5 thông số | Khoa Hồi Sức Tích Cực | Vitapia 7000K | 19100100069 | Trismed | Hàn Quốc | 2020 | 2021-10-06 |  |  | 02. Đang hoạt động
TB307 | BG.MTD.KHSTC.027 | Máy theo dõi BN | Monitor theo dõi bệnh nhân 5 thông số | Khoa Hồi Sức Tích Cực | Vitapia 7000K | 19100100093 | Trismed | Hàn Quốc | 2020 | 2021-10-06 |  |  | 02. Đang hoạt động
TB308 | BG.MTD.KHSTC.028 | Máy theo dõi BN | Monitor theo dõi bệnh nhân 5 thông số | Khoa Hồi Sức Tích Cực | Vitapia 7000K | 19100100054 | Trismed | Hàn Quốc | 2020 | 2021-10-06 |  |  | 02. Đang hoạt động
TB309 | BG.MT.KHSTC.001 | Máy thở | Máy thở | Khoa Hồi Sức Tích Cực | Evita 4 edition | ASFB 0139 | Drage | Đức | 2014 | 2014-04-07 |  |  | 02. Đang hoạt động
TB310 | BG.MT.KHSTC.002 | Máy thở | Máy thở | Khoa Hồi Sức Tích Cực | Evita 4 edition | ASFB 0111 | Drage | Đức | 2014 | 2014-04-07 |  |  | 02. Đang hoạt động
TB311 | BG.MT.KHSTC.003 | Máy thở | Máy thở chức năng cao | Khoa Hồi Sức Tích Cực | PB - 840 | 3512141622 | Puritan Bennett - Covidien | Ireland | 2014 | 2015-03-07 |  |  | 02. Đang hoạt động
TB312 | BG.MT.KHSTC.004 | Máy thở | Máy thở chức năng cao | Khoa Hồi Sức Tích Cực | PB - 840 | 3512141679 | Puritan Bennett - Covidien | Ireland | 2014 | 2015-03-07 |  |  | 02. Đang hoạt động
TB313 | BG.MT.KHSTC.005 | Máy thở | Máy thở chức năng cao | Khoa Hồi Sức Tích Cực | PB - 840 | 3512141491 | Puritan Bennett - Covidien | Ireland | 2014 | 2015-03-07 |  |  | 02. Đang hoạt động
TB314 | BG.MT.KHSTC.006 | Máy thở | Máy thở chức năng cao | Khoa Hồi Sức Tích Cực | PB - 840 | 3512141405 | Puritan Bennett - Covidien | Ireland | 2014 | 2015-03-07 |  |  | 02. Đang hoạt động
TB315 | BG.MT.KHSTC.007 | Máy thở | Máy thở và máy nén khí trẻ em | Khoa Hồi Sức Tích Cực | PB840 | 3512162749 | Covidien | Mỹ - Ailen | 2016 | 25/12/2016 |  |  | 02. Đang hoạt động
TB316 | BG.MT.KHSTC.008 | Máy thở | Máy thở | Khoa Hồi Sức Tích Cực | Savina 300 | ASJL-0223 | Drager | Đức | 2016 | 2017-05-04 |  |  | 02. Đang hoạt động
TB317 | BG.MT.KHSTC.009 | Máy thở | Máy thở | Khoa Hồi Sức Tích Cực | Savina 300 | ASJL-0219 | Drager | Đức | 2016 | 2017-05-04 |  |  | 02. Đang hoạt động
TB318 | BG.MT.KHSTC.010 | Máy thở | Máy thở | Khoa Hồi Sức Tích Cực | Savina 300 | ASJL-0220 | Drager | Đức | 2016 | 2017-05-04 |  |  | 02. Đang hoạt động
TB319 | BG.MT.KHSTC.011 | Máy thở | Máy thở BiPAP không xâm nhập | Khoa Hồi Sức Tích Cực | Carina | ASJL-0003 | Drager | Đức | 2016 | 2017-05-04 |  |  | 02. Đang hoạt động
TB320 | BG.MT.KHSTC.012 | Máy thở | Máy thở chức năng cao | Khoa Hồi Sức Tích Cực | Puritan Bennett 840 | 3512171732 | Covidien/ Medtronic | Mỹ | 2017, 2018 | 20/12/2018 |  |  | 02. Đang hoạt động
TB321 | BG.MT.KHSTC.013 | Máy thở | Máy thở chức năng cao | Khoa Hồi Sức Tích Cực | Puritan Bennett 840 | 3512171910 | Covidien/ Medtronic | Mỹ | 2017, 2018 | 20/12/2018 |  |  | 02. Đang hoạt động
TB322 | BG.MT.KHSTC.014 | Máy thở | Máy thở chức năng cao | Khoa Hồi Sức Tích Cực | Puritan Bennett 840 | 3512171725 | Covidien/ Medtronic | Mỹ | 2017, 2018 | 20/12/2018 |  |  | 02. Đang hoạt động
TB323 | BG.MT.KHSTC.015 | Máy thở | Máy thở chức năng cao | Khoa Hồi Sức Tích Cực | Elisa | 0400000hul52177398 | Heinen + Löwenstein Medical GmbH & Co. KG | Đức | 2018 | 14/01/2019 |  |  | 02. Đang hoạt động
TB324 | BG.MT.KHSTC.016 | Máy thở | Máy thở chức năng cao | Khoa Hồi Sức Tích Cực | Elisa | 0400000hul52177413 | Heinen + Löwenstein Medical GmbH & Co. KG | Đức | 2018 | 14/01/2019 |  |  | 02. Đang hoạt động
TB325 | BG.MT.KHSTC.017 | Máy thở | MÁY THỞ CHỨC NĂNG CAO | Khoa Hồi Sức Tích Cực | Elisa 600 | 0400600hul06204938 | Löwenstein Medical GmbH & Co. KG | Đức | 2020 | 18/05/2020 |  |  | 02. Đang hoạt động
TB326 | BG.MT.KHSTC.018 | Máy thở | MÁY THỞ CHỨC NĂNG CAO | Khoa Hồi Sức Tích Cực | Elisa 600 | 0400600hul06204939 | Löwenstein Medical GmbH & Co. KG | Đức | 2020 | 18/05/2020 |  |  | 02. Đang hoạt động
TB327 | BG.MT.KHSTC.019 | Máy thở | MÁY THỞ CHỨC NĂNG CAO | Khoa Hồi Sức Tích Cực | Elisa 600 | 0400600hul06204940 | Löwenstein Medical GmbH & Co. KG | Đức | 2020 | 18/05/2020 |  |  | 02. Đang hoạt động
TB328 | BG.MT.KHSTC.020 | Máy thở | Máy thở xách tay kèm van PEEP, 2 bộ dây | Khoa Hồi Sức Tích Cực | Monnal T60 | MT60-08403 | Air Liquide | Pháp | 2020 | 18/05/2020 |  |  | 02. Đang hoạt động
TB329 | BG.MT.KHSTC.021 | Máy thở | Máy thở xách tay kèm van PEEP, 2 bộ dây | Khoa Hồi Sức Tích Cực | Monnal T60 | MT60-08421 | Air Liquide | Pháp | 2020 | 18/05/2020 |  |  | 02. Đang hoạt động
TB330 | BG.MT.KHSTC.022 | Máy thở | Máy thở di động chức năng cao | Khoa Hồi Sức Tích Cực | Falco 202 EVO | 61692 | SIARE ENGINEERING INTERNATIONAL GROUP SRL | Ý | 2020 | 30/08/2021 |  |  | 02. Đang hoạt động
TB331 | BG.MT.KHSTC.023 | Máy thở | Máy thở cao cấp có tính năng thử nghiệm thở tự nhiên | Khoa Hồi Sức Tích Cực | Carescape R860 | CBRY 03626 | Datex-Ohmeda | Mỹ | 2020 | 2021-10-06 |  |  | 02. Đang hoạt động
TB332 | BG.MT.KHSTC.024 | Máy thở | Máy thở cao cấp có tính năng thử nghiệm thở tự nhiên | Khoa Hồi Sức Tích Cực | Carescape R860 | CBRZ 84889 | Datex-Ohmeda | Mỹ | 2020 | 2021-10-06 |  |  | 02. Đang hoạt động
TB333 | BG.MT.KHSTC.025 | Máy thở | Máy thở cao cấp có tính năng thử nghiệm thở tự nhiên | Khoa Hồi Sức Tích Cực | Carescape R860 | CBRZ 84905 | Datex-Ohmeda | Mỹ | 2020 | 2021-10-06 |  |  | 02. Đang hoạt động
TB334 | BG.MT.KHSTC.026 | Máy thở | Máy thở cao cấp có tính năng thử nghiệm thở tự nhiên | Khoa Hồi Sức Tích Cực | Carescape R860 | CBRZ 84914 | Datex-Ohmeda | Mỹ | 2020 | 2021-10-06 |  |  | 02. Đang hoạt động
TB335 | BG.MT.KHSTC.027 | Máy thở | Máy thở cao cấp có tính năng thử nghiệm thở tự nhiên | Khoa Hồi Sức Tích Cực | Carescape R860 | CBRZ 84876 | Datex-Ohmeda | Mỹ | 2020 | 2021-10-06 |  |  | 02. Đang hoạt động
TB336 | BG.MT.KHSTC.028 | Máy thở | Máy thở cao cấp có tính năng thử nghiệm thở tự nhiên | Khoa Hồi Sức Tích Cực | Carescape R860 | CBRZ 84967 | Datex-Ohmeda | Mỹ | 2020 | 2021-10-06 |  |  | 02. Đang hoạt động
TB337 | BG.MT.KHSTC.029 | Máy thở | Máy thở cao cấp có tính năng thử nghiệm thở tự nhiên | Khoa Hồi Sức Tích Cực | Carescape R860 | CBRZ 84875 | Datex-Ohmeda | Mỹ | 2020 | 2021-10-06 |  |  | 02. Đang hoạt động
TB338 | BG.MT.KHSTC.030 | Máy thở | Máy thở cao cấp có tính năng thử nghiệm thở tự nhiên | Khoa Hồi Sức Tích Cực | Carescape R860 | CBRZ 84957 | Datex-Ohmeda | Mỹ | 2020 | 2021-10-06 |  |  | 02. Đang hoạt động
TB339 | BG.MT.KHSTC.031 | Máy thở | Máy thở cao cấp có tính năng thử nghiệm thở tự nhiên | Khoa Hồi Sức Tích Cực | Carescape R860 | CBRZ 84939 | Datex-Ohmeda | Mỹ | 2020 | 2021-10-06 |  |  | 02. Đang hoạt động
TB340 | BG.MT.KHSTC.032 | Máy thở | Máy thở cao cấp có tính năng thử nghiệm thở tự nhiên | Khoa Hồi Sức Tích Cực | Carescape R860 | CBRZ 84893 | Datex-Ohmeda | Mỹ | 2020 | 2021-10-06 |  |  | 02. Đang hoạt động
TB341 | BG.MT.KHSTC.033 | Máy thở | Máy thở cao cấp có tính năng thử nghiệm thở tự nhiên | Khoa Hồi Sức Tích Cực | Carescape R860 | CBRZ 84920 | Datex-Ohmeda | Mỹ | 2020 | 2021-10-06 |  |  | 02. Đang hoạt động
TB342 | BG.MT.KHSTC.034 | Máy thở | Máy thở cao cấp có tính năng thử nghiệm thở tự nhiên | Khoa Hồi Sức Tích Cực | Carescape R860 | CBRZ 84956 | Datex-Ohmeda | Mỹ | 2020 | 2021-10-06 |  |  | 02. Đang hoạt động
TB343 | BG.MT.KHSTC.035 | Máy thở | Máy thở cao cấp có tính năng thử nghiệm thở tự nhiên | Khoa Hồi Sức Tích Cực | Carescape R860 | CBRY 03622 | Datex-Ohmeda | Mỹ | 2020 | 2021-10-06 |  |  | 02. Đang hoạt động
TB344 | BG.MT.KHSTC.036 | Máy thở | Máy thở cao cấp có tính năng thử nghiệm thở tự nhiên | Khoa Hồi Sức Tích Cực | Carescape R860 | CBRZ84874 | Datex-Ohmeda | Mỹ | 2020 | 2021-10-06 |  |  | 02. Đang hoạt động
TB345 | BG.MT.KHSTC.037 | Máy thở | Máy thở cao cấp có tính năng thử nghiệm thở tự nhiên | Khoa Hồi Sức Tích Cực | Carescape R860 | CBRY03620 | Datex-Ohmeda | Mỹ | 2020 | 2021-10-06 |  |  | 02. Đang hoạt động
TB346 | BG.MT.KHSTC.038 | Máy thở | Máy thở cao cấp có tính năng thử nghiệm thở tự nhiên | Khoa Hồi Sức Tích Cực | Carescape R860 | CBRZ84902 | Datex-Ohmeda | Mỹ | 2020 | 2021-10-06 |  |  | 02. Đang hoạt động
TB347 | BG.MT.KHSTC.039 | Máy thở | Máy thở cao cấp có tính năng thử nghiệm thở tự nhiên | Khoa Hồi Sức Tích Cực | Carescape R860 | CBRZ84933 | Datex-Ohmeda | Mỹ | 2020 | 2021-10-06 |  |  | 02. Đang hoạt động
TB348 | BG.MT.KHSTC.040 | Máy thở | Máy thở cao cấp có tính năng thử nghiệm thở tự nhiên | Khoa Hồi Sức Tích Cực | Carescape R860 | CBRZ84945 | Datex-Ohmeda | Mỹ | 2020 | 2021-10-06 |  |  | 02. Đang hoạt động
TB349 | BG.MT.KHSTC.041 | Máy thở | Máy thở cao cấp có tính năng thử nghiệm thở tự nhiên | Khoa Hồi Sức Tích Cực | Carescape R860 | CBRZ84911 | Datex-Ohmeda | Mỹ | 2020 | 2021-10-06 |  |  | 02. Đang hoạt động
TB350 | BG.MT.KHSTC.042 | Máy thở | Máy thở cao cấp có tính năng thử nghiệm thở tự nhiên | Khoa Hồi Sức Tích Cực | Carescape R860 | CBRY03629 | Datex-Ohmeda | Mỹ | 2020 | 2021-10-06 |  |  | 02. Đang hoạt động
TB351 | BG.MT.KHSTC.043 | Máy thở | Máy thở cao cấp có tính năng thử nghiệm thở tự nhiên | Khoa Hồi Sức Tích Cực | Carescape R860 | CBRY03471 | Datex-Ohmeda | Mỹ | 2020 | 2021-10-06 |  |  | 02. Đang hoạt động
TB352 | BG.MT.KHSTC.044 | Máy thở | Máy thở cao cấp có tính năng thử nghiệm thở tự nhiên | Khoa Hồi Sức Tích Cực | Carescape R860 | CBRZ84918 | Datex-Ohmeda | Mỹ | 2020 | 2021-10-06 |  |  | 02. Đang hoạt động
TB353 | BG.MT.KHSTC.045 | Máy thở | Máy thở xách tay | Khoa Hồi Sức Tích Cực | Oxylog Ve300 | ASNK0008 | Drager | Đức | 2020 | 2021-10-06 |  |  | 02. Đang hoạt động
TB354 | BG.MT.KHSTC.046 | Máy thở | Máy thở xách tay | Khoa Hồi Sức Tích Cực | Oxylog Ve300 | ASNK0021 | Drager | Đức | 2020 | 2021-10-06 |  |  | 02. Đang hoạt động
TB355 | BG.MT.KHSTC.047 | Máy thở | Máy thở oxy dòng cao | Khoa Hồi Sức Tích Cực | VUL-001 | 2049060360 | Vincent Medical | Trung Quốc | 2020 | 30/08/2021 |  |  | 02. Đang hoạt động
TB356 | BG.MT.KHSTC.048 | Máy thở | Máy thở oxy dòng cao | Khoa Hồi Sức Tích Cực | VUL-001 | 2049063001 | Vincent Medical | Trung Quốc | 2020 | 30/08/2021 |  |  | 02. Đang hoạt động
TB357 | BG.MT.KHSTC.049 | Máy thở | Máy thở oxy dòng cao | Khoa Hồi Sức Tích Cực | VUL-001 | 2049063002 | Vincent Medical | Trung Quốc | 2020 | 30/08/2021 |  |  | 02. Đang hoạt động
TB358 | BG.MT.KHSTC.050 | Máy thở | Máy thở oxy dòng cao | Khoa Hồi Sức Tích Cực | VUL-001 | 2049061284 | Vincent Medical | Trung Quốc | 2020 | 30/08/2021 |  |  | 02. Đang hoạt động
TB359 | BG.MT.KHSTC.051 | Máy thở | Máy thở Bipap | Khoa Hồi Sức Tích Cực | ST 30F | 07J040013 | Micomme | Trung Quốc | 2021 | 30/08/2021 |  |  | 02. Đang hoạt động
TB360 | BG.MT.KHSTC.052 | Máy thở | Máy thở xâm nhập Metran | Khoa Hồi Sức Tích Cực | MV 20 | ELMV02627 | Metran | Nhật Bản | 2020 | 30/08/2021 |  |  | 02. Đang hoạt động
TB361 | BG.MT.KHSTC.053 | Máy thở | Máy thở xâm nhập Metran | Khoa Hồi Sức Tích Cực | MV 20 | ELMV00602 | Metran | Nhật Bản | 2020 | 30/08/2021 |  |  | 02. Đang hoạt động
TB362 | BG.MT.KHSTC.054 | Máy thở | Máy thở xâm nhập chức năng cao | Khoa Hồi Sức Tích Cực | MV-2000 | 8.8093e+17 | MEKICS | Hàn Quốc | 2020 | 30/08/2021 |  |  | 02. Đang hoạt động
TB363 | BG.MT.KHSTC.055 | Máy thở | Máy thở Cpap Meiko | Khoa Hồi Sức Tích Cực | MMD-V1 | MED-BRE-20120004-04 | Meiko | Việt Nam | 2020 | 30/08/2021 |  |  | 02. Đang hoạt động
TB364 | BG.MT.KHSTC.056 | Máy thở | Máy thở xâm nhập chức năng cao | Khoa Hồi Sức Tích Cực | Elisa 600 | (O1)04260171272705(21)0400600hul06218212 | Löwenstein Medical | Đức | 2021 | 30/08/2021 |  |  | 02. Đang hoạt động
TB365 | BG.MT.KHSTC.057 | Máy thở | Máy thở Di động | Khoa Hồi Sức Tích Cực | CWH-2020 | 22004011 | Pioway Medical | Trung Quốc | 2020 | 30/08/2021 |  |  | 02. Đang hoạt động
TB366 | BG.MT.KHSTC.058 | Máy thở | Máy giúp thở | Khoa Hồi Sức Tích Cực | Savina | ASKH - 0063; | Draeger | Đức | 2017 | 30/08/2021 |  |  | 02. Đang hoạt động
TB367 | BG.MT.KHSTC.059 | Máy thở | Máy giúp thở | Khoa Hồi Sức Tích Cực | Savina | ASKH - 0071; | Draeger | Đức | 2017 | 30/08/2021 |  |  | 02. Đang hoạt động
TB368 | BG.MT.KHSTC.060 | Máy thở | Máy giúp thở | Khoa Hồi Sức Tích Cực | Savina | ASKH - 0076. | Draeger | Đức | 2017 | 30/08/2021 |  |  | 02. Đang hoạt động
TB369 | BG.MT.KHSTC.061 | Máy thở | Máy thở chức năng cao | Khoa Hồi Sức Tích Cực | 840 Ventilator System | 3512210115 | Covidien - Medtronic | Ireland | 2021 | 2021-06-07 |  |  | 02. Đang hoạt động
TB370 | BG.MT.KHSTC.062 | Máy thở | Máy thở chức năng cao | Khoa Hồi Sức Tích Cực | 840 Ventilator System | 3512210094 | Covidien - Medtronic | Ireland | 2021 | 2021-06-07 |  |  | 02. Đang hoạt động
TB371 | BG.MT.KHSTC.063 | Máy thở | Máy thở chức năng cao | Khoa Hồi Sức Tích Cực | 840 Ventilator System | 3512204950 | Covidien - Medtronic | Ireland | 2020 | 2021-06-07 |  |  | 02. Đang hoạt động
TB372 | BG.MT.KHSTC.064 | Máy thở | Máy thở chức năng cao | Khoa Hồi Sức Tích Cực | 840 Ventilator System | 3512204947 | Covidien - Medtronic | Ireland | 2020 | 2021-06-07 |  |  | 02. Đang hoạt động
TB373 | BG.MT.KHSTC.065 | Máy thở | Máy thở chức năng cao | Khoa Hồi Sức Tích Cực | 840 Ventilator System | 3512204935 | Covidien - Medtronic | Ireland | 2020 | 2021-06-07 |  |  | 02. Đang hoạt động
TB374 | BG.MT.KHSTC.066 | Máy thở | Máy thở chức năng cao kèm máy nén khí | Khoa Hồi Sức Tích Cực | 840 Ventilator System | 3512204951 | Covidien - Medtronic | Ireland | 2020 | 2021-06-07 |  |  | 02. Đang hoạt động
TB375 | BG.MT.KHSTC.067 | Máy thở | Máy thở chức năng cao kèm máy nén khí | Khoa Hồi Sức Tích Cực | 840 Ventilator System | 3512204946 | Covidien - Medtronic | Ireland | 2020 | 2021-06-07 |  |  | 02. Đang hoạt động
TB376 | BG.MT.KHSTC.068 | Máy thở | Máy thở chức năng cao kèm máy nén khí | Khoa Hồi Sức Tích Cực | 840 Ventilator System | 3512204938 | Covidien - Medtronic | Ireland | 2020 | 2021-06-07 |  |  | 02. Đang hoạt động
TB377 | BG.MT.KHSTC.069 | Máy thở | Máy thở chức năng cao kèm máy nén khí | Khoa Hồi Sức Tích Cực | 840 Ventilator System | 3512204958 | Covidien - Medtronic | Ireland | 2020 | 2021-06-07 |  |  | 02. Đang hoạt động
TB378 | BG.MT.KHSTC.070 | Máy thở | Máy thở chức năng cao kèm máy nén khí | Khoa Hồi Sức Tích Cực | 840 Ventilator System | 3512204943 | Covidien - Medtronic | Ireland | 2020 | 2021-06-07 |  |  | 02. Đang hoạt động
TB379 | BG.MT.KHSTC.071 | Máy thở | Máy thở chức năng cao kèm máy nén khí | Khoa Hồi Sức Tích Cực | 840 Ventilator System | 3512204955 | Covidien - Medtronic | Ireland | 2020 | 2021-06-07 |  |  | 02. Đang hoạt động
TB380 | BG.MT.KHSTC.072 | Máy thở | Máy thở chức năng cao kèm máy nén khí | Khoa Hồi Sức Tích Cực | 840 Ventilator System | 3512204960 | Covidien - Medtronic | Ireland | 2020 | 2021-06-07 |  |  | 02. Đang hoạt động
TB381 | BG.MT.KHSTC.073 | Máy thở | Thiết bị thở oxy dòng cao | Khoa Hồi Sức Tích Cực | 03803T | CAF03306 | CareFusion/ Vyaire | Mỹ | 2020 | 2021-06-07 |  |  | 02. Đang hoạt động
TB382 | BG.MT.KHSTC.074 | Máy thở | Thiết bị thở oxy dòng cao | Khoa Hồi Sức Tích Cực | 03803T | CAF03291 | CareFusion/ Vyaire | Mỹ | 2020 | 2021-06-07 |  |  | 02. Đang hoạt động
TB383 | BG.MT.KHSTC.075 | Máy thở | Thiết bị thở oxy dòng cao | Khoa Hồi Sức Tích Cực | 03803T | CAF03297 | CareFusion/ Vyaire | Mỹ | 2020 | 2021-06-07 |  |  | 02. Đang hoạt động
TB384 | BG.MT.KHSTC.076 | Máy thở | Thiết bị thở oxy dòng cao | Khoa Hồi Sức Tích Cực | 03803T | CAF03288 | CareFusion/ Vyaire | Mỹ | 2020 | 2021-06-07 |  |  | 02. Đang hoạt động
TB385 | BG.MT.KHSTC.077 | Máy thở | Thiết bị thở oxy dòng cao | Khoa Hồi Sức Tích Cực | 03803T | CAF03312 | CareFusion/ Vyaire | Mỹ | 2020 | 2021-06-07 |  |  | 02. Đang hoạt động
TB386 | BG.MT.KHSTC.078 | Máy thở | Thiết bị thở oxy dòng cao | Khoa Hồi Sức Tích Cực | 03803T | CBF01499 | CareFusion/ Vyaire | Mỹ | 2020 | 2021-06-07 |  |  | 02. Đang hoạt động
TB387 | BG.MT.KHSTC.079 | Máy thở | Thiết bị thở oxy dòng cao | Khoa Hồi Sức Tích Cực | 03803T | CBF01497 | CareFusion/ Vyaire | Mỹ | 2020 | 2021-06-07 |  |  | 02. Đang hoạt động
TB388 | BG.MT.KHSTC.080 | Máy thở | Thiết bị thở oxy dòng cao | Khoa Hồi Sức Tích Cực | 03803T | CBF01494 | CareFusion/ Vyaire | Mỹ | 2020 | 2021-06-07 |  |  | 02. Đang hoạt động
TB389 | BG.MT.KHSTC.081 | Máy thở | Thiết bị thở oxy dòng cao | Khoa Hồi Sức Tích Cực | 03803T | CBF01501 | CareFusion/ Vyaire | Mỹ | 2020 | 2021-06-07 |  |  | 02. Đang hoạt động
TB390 | BG.MT.KHSTC.082 | Máy thở | Thiết bị thở oxy dòng cao | Khoa Hồi Sức Tích Cực | 03803T | CBF01479 | CareFusion/ Vyaire | Mỹ | 2020 | 2021-06-07 |  |  | 02. Đang hoạt động
TB391 | BG.MT.KHSTC.083 | Máy thở | Thiết bị thở oxy dòng cao | Khoa Hồi Sức Tích Cực | 03803T | CBF01504 | CareFusion/ Vyaire | Mỹ | 2020 | 2021-06-07 |  |  | 02. Đang hoạt động
TB392 | BG.MT.KHSTC.084 | Máy thở | Thiết bị thở oxy dòng cao | Khoa Hồi Sức Tích Cực | 03803T | CBF01475 | CareFusion/ Vyaire | Mỹ | 2020 | 2021-06-07 |  |  | 02. Đang hoạt động
TB393 | BG.MT.KHSTC.085 | Máy thở | Thiết bị thở oxy dòng cao | Khoa Hồi Sức Tích Cực | 03803T | CBF01500 | CareFusion/ Vyaire | Mỹ | 2020 | 2021-06-07 |  |  | 02. Đang hoạt động
TB394 | BG.MT.KHSTC.086 | Máy thở | Máy thở xâm nhập chức năng cao | Khoa Hồi Sức Tích Cực | Bennett 840 | 3512192127 | COVIDIEN | Ireland | 2019 | 30/08/2021 |  |  | 02. Đang hoạt động
TB395 | BG.MT.KHSTC.087 | Máy thở | Máy thở xâm nhập chức năng cao | Khoa Hồi Sức Tích Cực | Evita V600 | ASPJ0281 | Draeger | Đức | 2021 | 29/12/2023 |  |  | 02. Đang hoạt động
TB396 | BG.MT.KHSTC.088 | Máy thở | Máy thở xâm nhập chức năng cao | Khoa Hồi Sức Tích Cực | Evita V600 | ASPK0005 | Draeger | Đức | 2021 | 29/12/2023 |  |  | 02. Đang hoạt động
TB397 | BG.MT.KHSTC.089 | Máy thở | Máy thở xâm nhập chức năng cao | Khoa Hồi Sức Tích Cực | Evita V600 | ASPJ0168 | Draeger | Đức | 2021 | 29/12/2023 |  |  | 02. Đang hoạt động
TB398 | BG.MT.KHSTC.090 | Máy thở | Máy thở xâm nhập chức năng cao | Khoa Hồi Sức Tích Cực | Evita V300 | ASPJ0309 | Draeger | Đức | 2021 | 29/12/2023 |  |  | 02. Đang hoạt động
TB399 | BG.TD.KHSTC.001 | Máy truyền dịch | Máy truyền dịch | Khoa Hồi Sức Tích Cực | TE-LF600 | 1808010027 | Terumo | Nhật Bản | 2018 | 28/12/2018 |  |  | 02. Đang hoạt động
TB400 | BG.TD.KHSTC.002 | Máy truyền dịch | Máy truyền dịch | Khoa Hồi Sức Tích Cực | TE-LF600 | 1808010133 | Terumo | Nhật Bản | 2018 | 28/12/2018 |  |  | 02. Đang hoạt động
TB401 | BG.TD.KHSTC.003 | Máy truyền dịch | Máy truyền dịch | Khoa Hồi Sức Tích Cực | TE-LF600 | 1808010112 | Terumo | Nhật Bản | 2018 | 28/12/2018 |  |  | 02. Đang hoạt động
TB402 | BG.TD.KHSTC.004 | Máy truyền dịch | Máy truyền dịch | Khoa Hồi Sức Tích Cực | TE-LF600 | 1808010149 | Terumo | Nhật Bản | 2018 | 28/12/2018 |  |  | 02. Đang hoạt động
TB403 | BG.TD.KHSTC.005 | Máy truyền dịch | Máy truyền dịch | Khoa Hồi Sức Tích Cực | TE-LF600 | 1808010186 | Terumo | Nhật Bản | 2018 | 28/12/2018 |  |  | 02. Đang hoạt động
TB404 | BG.TD.KHSTC.006 | Máy truyền dịch | Máy truyền dịch | Khoa Hồi Sức Tích Cực | TE-LF630 | 1912010003 | Terumo | Nhật Bản | 2019 | 24/04/2020 |  |  | 02. Đang hoạt động
TB405 | BG.TD.KHSTC.007 | Máy truyền dịch | Máy truyền dịch | Khoa Hồi Sức Tích Cực | TE-LF630 | 1911012002 | Terumo | Nhật Bản | 2019 | 24/04/2020 |  |  | 02. Đang hoạt động
TB406 | BG.TD.KHSTC.008 | Máy truyền dịch | Máy truyền dịch | Khoa Hồi Sức Tích Cực | TE-LF630 | 1912010034 | Terumo | Nhật Bản | 2019 | 24/04/2020 |  |  | 02. Đang hoạt động
TB407 | BG.TD.KHSTC.009 | Máy truyền dịch | Máy truyền dịch | Khoa Hồi Sức Tích Cực | TE-LF630 | 1912010027 | Terumo | Nhật Bản | 2019 | 24/04/2020 |  |  | 02. Đang hoạt động
TB408 | BG.TD.KHSTC.010 | Máy truyền dịch | Máy truyền dịch | Khoa Hồi Sức Tích Cực | TE-LF630 | 1912010020 | Terumo | Nhật Bản | 2019 | 24/04/2020 |  |  | 02. Đang hoạt động
TB409 | BG.TD.KHSTC.011 | Máy truyền dịch | Bơm truyền dịch | Khoa Hồi Sức Tích Cực | TE LF630 | 2005010348 | Terumo | Nhật Bản | 2020 | 2021-10-06 |  |  | 02. Đang hoạt động
TB410 | BG.TD.KHSTC.012 | Máy truyền dịch | Bơm truyền dịch | Khoa Hồi Sức Tích Cực | TE LF630 | 2005010241 | Terumo | Nhật Bản | 2020 | 2021-10-06 |  |  | 02. Đang hoạt động
TB411 | BG.TD.KHSTC.013 | Máy truyền dịch | Bơm truyền dịch | Khoa Hồi Sức Tích Cực | TE LF630 | 2005010367 | Terumo | Nhật Bản | 2020 | 2021-10-06 |  |  | 02. Đang hoạt động
TB412 | BG.TD.KHSTC.014 | Máy truyền dịch | Bơm truyền dịch | Khoa Hồi Sức Tích Cực | TE LF630 | 2005010222 | Terumo | Nhật Bản | 2020 | 2021-10-06 |  |  | 02. Đang hoạt động
TB413 | BG.TD.KHSTC.015 | Máy truyền dịch | Bơm truyền dịch | Khoa Hồi Sức Tích Cực | TE LF630 | 2005010155 | Terumo | Nhật Bản | 2020 | 2021-10-06 |  |  | 02. Đang hoạt động
TB414 | BG.TD.KHSTC.016 | Máy truyền dịch | Bơm truyền dịch | Khoa Hồi Sức Tích Cực | TE LF630 | 2005010351 | Terumo | Nhật Bản | 2020 | 2021-10-06 |  |  | 02. Đang hoạt động
TB415 | BG.TD.KHSTC.017 | Máy truyền dịch | Bơm truyền dịch | Khoa Hồi Sức Tích Cực | TE LF630 | 2005010119 | Terumo | Nhật Bản | 2020 | 2021-10-06 |  |  | 02. Đang hoạt động
TB416 | BG.TD.KHSTC.018 | Máy truyền dịch | Bơm truyền dịch | Khoa Hồi Sức Tích Cực | TE LF630 | 2005010101 | Terumo | Nhật Bản | 2020 | 2021-10-06 |  |  | 02. Đang hoạt động
TB417 | BG.TS.KHSTC.001 | Tủ sấy | Tủ sấy dụng cụ | Khoa Hồi Sức Tích Cực | UM - 400 | B401-1019 | Đức | Đức | 2001 | 36903 |  |  | 02. Đang hoạt động
TB418 | BG.XC.KHSTC.001 | Xe cáng | Xe cáng INOX 3 tầng, có đệm | Khoa Hồi Sức Tích Cực | 0 | Không có | Hải Hà | Việt Nam | 2020 | 28/08/2020 |  |  | 02. Đang hoạt động
TB419 | BG.KHV.KHHOC.001 | Kính hiển vi | Kính hiển vi quang học 2 mắt | Khoa Huyết Học | YS100 | 618876 | Nikon | Nhật Bản | 2007 | 39094 |  |  | 02. Đang hoạt động
TB420 | BG.KHV.KHHOC.002 | Kính hiển vi | Kính hiển vi sinh học 2 mắt | Khoa Huyết Học | CX 21 FS1 | 2C85979 | OLYMPUS | Nhật Bản/Philippin | 2013 | 41275 |  |  | 02. Đang hoạt động
TB421 | BG.HH.KHHOC.001 | Máy điện di | Máy điện di | Khoa Huyết Học | Pretty Interlab | 56612129 | Interlab | Ý | 2016 | 14/06/2017 |  |  | 02. Đang hoạt động
TB422 | BG.HH.KHHOC.001 | Máy định danh | Máy định nhóm máu | Khoa Huyết Học | Ortho Workstation | 61001414 | Ortho Clinical (Johnson & Johnson) | Mỹ | 2016 | 29/05/2017 |  |  | 02. Đang hoạt động
TB423 | BG.HH.KHHOC.001 | Máy đo | Máy đo tốc độ máu lắng | Khoa Huyết Học | MIX-RATE | 360 | Italia | Ý | 2013 | 27/05/2014 |  |  | 02. Đang hoạt động
TB424 | BG.MH.KHHOC.001 | Máy hàn | Máy hàn dây máu | Khoa Huyết Học | ACS 152 | 9910078 | Terumo | Nhật Bản | 2005 | 38364 |  |  | 02. Đang hoạt động
TB425 | BG.MLT.KHHOC.001 | Máy ly tâm | Máy ly tâm thường 28 lỗ Đức | Khoa Huyết Học | Rotofix 32 | D1208 | Đức | Đức | 2005 | 38364 |  |  | 02. Đang hoạt động
TB426 | BG.MLT.KHHOC.002 | Máy ly tâm | Máy li tâm KUBOTA | Khoa Huyết Học | 2420 | HX 3525-M000 | Nhật | Nhật Bản | 2007 | 39094 |  |  | 02. Đang hoạt động
TB427 | BG.MLT.KHHOC.003 | Máy ly tâm | Máy li tâm ROTOFIX 32A | Khoa Huyết Học | Rotofix 32A | 0046840-05 | Hettich | Đức | 2022 | 2023-10-01 |  |  | 02. Đang hoạt động
TB428 | BG.HH.KHHOC.001 | Máy tách | Máy tách thành phần máu | Khoa Huyết Học | NGL XCF3000 | 1603407 | Nigale | Trung Quốc | 2016 | 42714 |  |  | 02. Đang hoạt động
TB429 | BG.HH.KHHOC.001 | Máy xét nghiệm | Máy phân tích Hemoglobin Đức | Khoa Huyết Học | 3000-0031-6801 | 1989-02-01 | EKF Diagnostic | Đức | 2002 | 37268 |  |  | 02. Đang hoạt động
TB430 | BG.HH.KHHOC.002 | Máy xét nghiệm | Máy xét nghiệm đông máu tự động | Khoa Huyết Học | ACL7000 | 13074574 | Instrumentation Laboratory | Ý | 2013 | 28/08/2014 |  |  | 02. Đang hoạt động
TB431 | BG.HH.KHHOC.003 | Máy xét nghiệm | Máy phân tích huyết học tự động | Khoa Huyết Học | Pentra XLR | 411XLR6560 | Horiba Medical | Nhật/Pháp | 2014 | 16/09/2015 |  |  | 02. Đang hoạt động
TB432 | BG.HH.KHHOC.004 | Máy xét nghiệm | Máy xét nghiệm đông máu | Khoa Huyết Học | ACL TOP 550 CTS | 17060572 | Instrumentation Laboratory | Mỹ | 2017 | 42867 |  |  | 02. Đang hoạt động
TB433 | BG.HH.KHHOC.005 | Máy xét nghiệm | Máy phân tích huyết học | Khoa Huyết Học | ABX Pentra XL 80 | 711PXL8113 | Horiba Medical | Nhật/Pháp | 2017 | 29/8/2018 |  |  | 02. Đang hoạt động
TB434 | BG.HH.KHHOC.006 | Máy xét nghiệm | Máy xét nghiệm huyết học tự động | Khoa Huyết Học | Pentra DX Nexus | 809PNX0971 | Horiba Medical | Nhật/Pháp | 2018 | 20/12/2019 |  |  | 02. Đang hoạt động
TB435 | BG.HH.KHHOC.007 | Máy xét nghiệm | Máy xét nghiệm huyết học tối thiểu 55 thông số | Khoa Huyết Học | YUMIZEN H2500 | 209M2XH00978 | HORIBA ABX SAS | Pháp | 2022 | 30/10/2022 |  |  | 02. Đang hoạt động
TB436 | BG.BQM.KHHOC.001 | Ngân hàng bảo quản máu | Ngân hàng bảo quản máu Nhật | Khoa Huyết Học | MBR-304GR | 9010020 | Sanyo | Nhật Bản | 2009 | 40190 |  |  | 02. Đang hoạt động
TB437 | BG.TAT.KHHOC.001 | Tủ an toàn SH | Tủ cấy an toàn sinh học cấp II | Khoa Huyết Học | 1386 | 300010643 | ThermoScientific | Mỹ | 2015 | 28/09/2015 |  |  | 02. Đang hoạt động
TB438 | BG.TL.KHHOC.001 | Tủ lạnh | Tủ lạnh sinh học Nhật | Khoa Huyết Học | MDF-436 | 9110162 | Sanyo | Nhật Bản | 2009 | 40190 |  |  | 02. Đang hoạt động
TB439 | BG.TL.KHHOC.002 | Tủ lạnh | Tủ lạnh âm sâu -34°C, 500L | Khoa Huyết Học | PDF 530 S | 104031 | Evermed | Ý | 2016 | 42796 |  |  | 02. Đang hoạt động
TB440 | BG.TL.KHHOC.003 | Tủ lạnh | Tủ lạnh trữ máu 2-6°C, 500l | Khoa Huyết Học | BBR 530 S xPRO | 100827 | Evermed | Ý | 2016 | 28/03/2017 |  |  | 02. Đang hoạt động
TB441 | BG.TK.KBENH.001 | #N/A | Bộ thử kính: 1. Hộp thử kính 2. Gọng thử kính | Khoa Khám Bệnh | 1.TL-L15 2.TF-P50 | 1.61700BA68493 2.65650AK66485 | Ray Vision | Trung Quốc | 2021 | 18/01/2022 |  |  | 02. Đang hoạt động
TB442 | BG.LCR.KBENH.001 | Đầu lấy cao răng | Đầu lấy cao răng | Khoa Khám Bệnh | Cavitron Bobcat Pro | 130B12914 | Densply | Mỹ | 2015 | 15/12/2015 |  |  | 02. Đang hoạt động
TB443 | BG.GKTMH.KBENH.001 | Ghế | Ghế khám TMH | Khoa Khám Bệnh | CS-35 | Y0058-91 | Trung Quốc | Trung Quốc | 2000 | 43842 |  |  | 02. Đang hoạt động
TB444 | BG.GR.KBENH.002 | Ghế | Hệ thống máy ghế răng SELENE | Khoa Khám Bệnh | 31 | SEO2067 | J. Morita | Nhật Bản | 2002 | 37268 |  |  | 02. Đang hoạt động
TB445 | BG.GR.KBENH.003 | Ghế | Ghế máy nha khoa | Khoa Khám Bệnh | Clesta e III | AD16L0059 | Takara Belmont | Nhật Bản | 2016 | 42892 |  |  | 02. Đang hoạt động
TB446 | BG.NS.KBENH.001 | Hệ thống nội soi TMH | Hệ thống nội soi chẩn đoán TMH ống cứng | Khoa Khám Bệnh | OTV-S7Pro | 7579292 | OLYMPUS | Nhật Bản | 2017 | 42741 |  |  | 02. Đang hoạt động
TB447 | BG.MH.KBENH.001 | Màn hình | Màn hình kiểm tra thị lực | Khoa Khám Bệnh | M10 | M111210951 | AKAS Technologies | Ấn độ | 2021 | 44752 |  |  | 02. Đang hoạt động
TB448 | BG.ĐT.KBENH.001 | Máy điện tim | Máy điện tim 3 cần | Khoa Khám Bệnh | ECG-1150 | 17249 | NIHONKOHDEN | Nhật Bản | 2016 | 42435 |  |  | 02. Đang hoạt động
TB449 | BG.ĐT.KBENH.002 | Máy điện tim | Máy điện tim 3 kênh | Khoa Khám Bệnh | ECG-3150 | 307206 | Shanghai Kohden | Trung Quốc | 2023 | 26/10/2023 |  |  | 02. Đang hoạt động
TB450 | BG.MĐ.KBENH.001 | Máy đo | Máy đo khúc xạ tự động | Khoa Khám Bệnh | ARK-1 | 433487 | NIDEK | Nhật Bản | 2016 | 29/05/2017 |  |  | 02. Đang hoạt động
TB451 | BG.MĐ.KBENH.002 | Máy đo | Máy đo huyết áp tự động | Khoa Khám Bệnh | AC-05P | 44801069 | Suzuken | Nhật Bản | 2018 | 28/11/2018 |  |  | 02. Đang hoạt động
TB452 | BG.MĐ.KBENH.003 | Máy đo | Máy đo huyết áp tự động | Khoa Khám Bệnh | AC-05P | 44801070 | Suzuken | Nhật Bản | 2018 | 28/11/2018 |  |  | 02. Đang hoạt động
TB453 | BG.MĐ.KBENH.004 | Máy đo | Máy đo thân nhiệt tự động có gắn camera 1/ Camera 2/ Đầu ghi hình 3/ Tivi hiển thị hình ảnh camera | Khoa Khám Bệnh | 1. DS-2TD2617B-6/PA 2. DS-7716NI-I4(B) 3. 43UN7400PTA | 1. F66006148 2. F68474836 3. 0121NNG24103 | 1,2. Hikvision 3. LG | 1,2. Trung Quốc 3. Indonesia | 2021 | 44354 |  |  | 02. Đang hoạt động
TB454 | BG.MĐ.KBENH.001 | Máy đo huyết áp | Máy đo huyết áp tự động | Khoa Khám Bệnh | BF868F | EA23I0055 | AMPall Co., Ltd | Hàn Quốc | 2023 | 31/10/2023 |  |  | 02. Đang hoạt động
TB455 | BG.MĐ.KBENH.002 | Máy đo huyết áp | Máy đo huyết áp tự động | Khoa Khám Bệnh | BF868F | EA23I0057 | AMPall Co., Ltd | Hàn Quốc | 2023 | 31/10/2023 |  |  | 02. Đang hoạt động
TB456 | BG.MĐ.KBENH.001 | Máy đo nhãn áp | Máy đo nhãn áp không tiếp xúc | Khoa Khám Bệnh | TonoVue | 50017-315-014D | Crystalvua Medical Corporation | Đài Loan | 2023 | 31/10/2023 |  |  | 02. Đang hoạt động
TB457 | BG.SHV.KBENH.001 | Sinh hiển vi | Sinh hiển vi khám mắt | Khoa Khám Bệnh | L - 0399CF | J0150100269 | INAMI | Nhật Bản | 2015 | 27/09/2016 |  |  | 02. Đang hoạt động
TB458 | BG.TS.KBENH.001 | Tủ sấy | Tủ sấy thường Đức | Khoa Khám Bệnh | UNB 400 | C410.1099 | Đức | Đức | 2012 | 40920 |  |  | 02. Đang hoạt động
TB459 | BG.BTĐ.KCBYC.001 | Bơm tiêm điện | Bơm tiêm điện | Khoa Khám Chữa Bệnh Theo Yêu Cầu | TE-SS700 | 1810010729 | Terumo | Nhật Bản | 2018 | 28/12/2018 |  |  | 02. Đang hoạt động
TB460 | BG.BTĐ.KCBYC.002 | Bơm tiêm điện | Bơm tiêm điện | Khoa Khám Chữa Bệnh Theo Yêu Cầu | TE-SS700 | 1810010719 | Terumo | Nhật Bản | 2018 | 28/12/2018 |  |  | 02. Đang hoạt động
TB461 | BG.BR.KCBYC.001 | Bồn rửa | Bồn rửa tay cho phòng mổ làm bằng chất liệu inox | Khoa Khám Chữa Bệnh Theo Yêu Cầu | 0 | Không có | Việt Nam | Việt Nam | 2017 | 20/09/2017 |  |  | 02. Đang hoạt động
TB462 | BG.ĐĐ.KCBYC.001 | Đầu đo | Đầu đo Co2 | Khoa Khám Chữa Bệnh Theo Yêu Cầu | TG-900P | 35533 | NIHONKODEN | Nhật Bản | 2016 | 27/04/2017 |  |  | 02. Đang hoạt động
TB463 | BG.ĐCL.KCBYC.001 | Đèn | Bộ đèn cla bóng Halogen khám Tai mũi họng | Khoa Khám Chữa Bệnh Theo Yêu Cầu | 0 | Không có | Đức | Đức | 2018 | 13/11/2018 |  |  | 02. Đang hoạt động
TB464 | BG.G.KCBYC.001 | Giường | Giường bệnh nhân 3 tay quay | Khoa Khám Chữa Bệnh Theo Yêu Cầu | GC – 03.1 | Không có | Việt Nam | Việt Nam | 2016 | 15/11/2016 |  |  | 02. Đang hoạt động
TB465 | BG.G.KCBYC.002 | Giường | Giường bệnh nhân 3 tay quay | Khoa Khám Chữa Bệnh Theo Yêu Cầu | GC-03.1 | Không có | Hoàng Nguyễn | Việt Nam | 2016 | 27/04/2017 |  |  | 02. Đang hoạt động
TB466 | BG.G.KCBYC.003 | Giường | Giường bệnh nhân 1 tay quay (Gồm cột treo ống tiên truyền +Tủ bệnh nhân) | Khoa Khám Chữa Bệnh Theo Yêu Cầu | YN 701 | Không có | Kareroom | Hàn Quốc | 2021 | 2021-10-06 |  |  | 02. Đang hoạt động
TB467 | BG.K.KCBYC.001 | Kìm | Kìm gắp dị vật hàm cá sấu dùng nhiều lần | Khoa Khám Chữa Bệnh Theo Yêu Cầu | 0 | 616015 | Endoaccess | Đức | 2017 | 23/06/2017 |  |  | 02. Đang hoạt động
TB468 | BG.ĐT.KCBYC.001 | Máy điện tim | Máy điện tim 3 cần | Khoa Khám Chữa Bệnh Theo Yêu Cầu | ECG-1150 | 17473k | NIHONKODEN | Nhật Bản | 2015 | 42379 |  |  | 02. Đang hoạt động
TB469 | BG.HD.KCBYC.001 | Máy hút dịch | Máy hút dịch | Khoa Khám Chữa Bệnh Theo Yêu Cầu | 1242 | 11700005065 | Gardner Denver Thomas | Mỹ | 2017 | 21/4/2017 |  |  | 02. Đang hoạt động
TB470 | BG.HD.KCBYC.002 | Máy hút dịch | Máy hút dịch | Khoa Khám Chữa Bệnh Theo Yêu Cầu | 1242 | 11700005063 | Gardner Denver Thomas | Mỹ | 2017 | 21/4/2017 |  |  | 02. Đang hoạt động
TB471 | BG.HD.KCBYC.003 | Máy hút dịch | Máy hút dịch | Khoa Khám Chữa Bệnh Theo Yêu Cầu | HTS-6000 | HS62004040 | Hansung | Hàn Quốc | 2020 | 2021-10-06 |  |  | 02. Đang hoạt động
TB472 | BG.HD.KCBYC.004 | Máy hút dịch | Máy hút dịch | Khoa Khám Chữa Bệnh Theo Yêu Cầu | HTS-6000 | HS62004022 | Hansung | Hàn Quốc | 2020 | 2021-10-06 |  |  | 02. Đang hoạt động
TB473 | BG.TMH.KCBYC.001 | Máy khám nội soi TMH | Máy khám nội soi TMH | Khoa Khám Chữa Bệnh Theo Yêu Cầu | 20131520 | BB0640674 | KARL STORZ | Đức | 2008 | 39459 |  |  | 02. Đang hoạt động
TB474 | BG.MR.KCBYC.001 | Máy rửa | Máy rửa khử khuẩn và sấy kho dụng cụ y tế (gồm cả tủ sấy UNB 400) | Khoa Khám Chữa Bệnh Theo Yêu Cầu | 0 | Không có | 0 | 0 | 2010 | 40190 |  |  | 02. Đang hoạt động
TB475 | BG.MTD.KCBYC.001 | Máy theo dõi BN | Monitor theo dõi BN (M,HA,SPO2, nhịp thở, E+CO2, điện tim) Mỹ | Khoa Khám Chữa Bệnh Theo Yêu Cầu | Omni II | OMNI2-1005-30889 | Infinium | Mỹ | 2009 | 40190 |  |  | 02. Đang hoạt động
TB476 | BG.MTD.KCBYC.002 | Máy theo dõi BN | Monitor theo dõi bệnh nhân 5 thông số | Khoa Khám Chữa Bệnh Theo Yêu Cầu | PVM - 2701 | 9619 | NIHONKOHDEN | Nhật Bản | 2016 | 15/11/2016 |  |  | 02. Đang hoạt động
TB477 | BG.MTD.KCBYC.003 | Máy theo dõi BN | Monitor theo dõi bệnh nhân 5 thông số | Khoa Khám Chữa Bệnh Theo Yêu Cầu | BSM-3562 | 21980 | NIHONKODEN | Nhật Bản | 2018 | 20/12/2018 |  |  | 02. Đang hoạt động
TB478 | BG.MTD.KCBYC.004 | Máy theo dõi BN | Máy theo dõi bệnh nhân 6 thông số | Khoa Khám Chữa Bệnh Theo Yêu Cầu | BSM 3562 | 30647 | NIHONKODEN | Nhật Bản | 2020 | 2021-10-06 |  |  | 02. Đang hoạt động
TB479 | BG.TD.KCBYC.001 | Máy truyền dịch | Bơm truyền dịch | Khoa Khám Chữa Bệnh Theo Yêu Cầu | TE LF630 | 2005010151 | Terumo | Nhật Bản | 2020 | 2021-10-06 |  |  | 02. Đang hoạt động
TB480 | BG.TD.KCBYC.002 | Máy truyền dịch | Bơm truyền dịch | Khoa Khám Chữa Bệnh Theo Yêu Cầu | TE LF630 | 2005010242 | Terumo | Nhật Bản | 2020 | 2021-10-06 |  |  | 02. Đang hoạt động
TB481 | BG.T.KCBYC.001 | Tủ | Tủ đựng thuốc và vật tư dùng trong phẫu thuật bằng chất liệu inox 304 | Khoa Khám Chữa Bệnh Theo Yêu Cầu | 0 | Không có | Việt Nam | Việt Nam | 2016 | 16/11/2016 |  |  | 02. Đang hoạt động
TB482 | BG.XC.KCBYC.001 | Xe cáng | Xe cáng inox kiểu Đài loan KT 1800x600x cao tăng chỉnh | Khoa Khám Chữa Bệnh Theo Yêu Cầu | 0 | Không có | Hải Hà | Việt Nam | 2016 | 16/11/2016 |  |  | 02. Đang hoạt động
TB483 | BG.XC.KCBYC.002 | Xe cáng | Xe cáng inox kiểu nhật | Khoa Khám Chữa Bệnh Theo Yêu Cầu | 0 | Không có | XNZ130 | Việt Nam | 2017 | 17/05/2017 |  |  | 02. Đang hoạt động
TB484 | BG.HTLNRO.KKSNK.001 | #N/A | Hệ thống lọc nước RO dùng cho máy hấp, máy rửa và bồn rửa | Khoa Kiểm Soát Nhiễm Khuẩn | 1054 | Cột 1: 202103166131 Cột 2: 202103156219 | Việt Nam | Việt Nam | 2021 | 29/12/2021 |  |  | 02. Đang hoạt động
TB485 | BG.MC.KKSNK.001 | Máy cắt | Máy cắt, hàn, in 1 dòng tự động | Khoa Kiểm Soát Nhiễm Khuẩn | MD – 8600A | 86A180718003 | MD care | Trung Quốc | 2019 | 26/11/2019 |  |  | 02. Đang hoạt động
TB486 | BG.MG .KKSNK.001 | Máy giặt | Máy giặt công nghiệp | Khoa Kiểm Soát Nhiễm Khuẩn | WEN60 E ET | 8101062726 | DANUBE | Tây Ban Nha | 2017 | 17/07/2020 |  |  | 02. Đang hoạt động
TB487 | BG.MG .KKSNK.002 | Máy giặt | Máy giặt công nghiệp | Khoa Kiểm Soát Nhiễm Khuẩn | WEN60 E ET | 8101062725 | DANUBE | Tây Ban Nha | 2017 | 17/07/2020 |  |  | 02. Đang hoạt động
TB488 | BG.MG .KKSNK.003 | Máy giặt | Máy giặt | Khoa Kiểm Soát Nhiễm Khuẩn | W5600X | 66600 / 0100987 | Electrolux Professional AB | Thái Lan | 2021 | 17/12/2021 |  |  | 02. Đang hoạt động
TB489 | BG.MH.KKSNK.001 | Máy hấp | Máy hấp tiệt trùng 300l | Khoa Kiểm Soát Nhiễm Khuẩn | BU-677-S-MT/NS | 016AAE074375 | UDONO | Nhật Bản | 2017 | 19/04/2017 |  |  | 02. Đang hoạt động
TB490 | BG.MH.KKSNK.002 | Máy hấp | Máy hấp tiệt trùng 300l | Khoa Kiểm Soát Nhiễm Khuẩn | BU-677-S-MT/NS | 016AAE074404 | UDONO | Nhật Bản | 2017 | 19/04/2017 |  |  | 02. Đang hoạt động
TB491 | BG.MH.KKSNK.003 | Máy hấp | Máy hấp tiệt trùng | Khoa Kiểm Soát Nhiễm Khuẩn | FDV-M12 | 19104093 | SAKURA SEIKI | Nhật Bản | 2019 | 20/12/2019 |  |  | 02. Đang hoạt động
TB492 | BG.MH.KKSNK.001 | Máy hấp | Máy tiệt trùng nhiệt độ thấp công nghệ Plasma 150l | Khoa Kiểm Soát Nhiễm Khuẩn | STERRAD 100S | 101160286 | Advanced Sterilization (Johnson & Johnson)/ Mỹ | Advanced Sterilization (Johnson & Johnson)/ Mỹ | 2016 | 42861 |  |  | 02. Đang hoạt động
TB493 | BG.MH.KKSNK.002 | Máy hấp | Máy hấp tiệt trùng nhiệt độ cao | Khoa Kiểm Soát Nhiễm Khuẩn | VSC-220L | 2202020008 | Person medical | Hàn Quốc | 2020 | 31/12/2020 |  |  | 02. Đang hoạt động
TB494 | BG.MH.KKSNK.003 | Máy hấp | Máy tiệt trùng nhiệt độ cao (Nồi hấp tiệt trùng hơi nước) | Khoa Kiểm Soát Nhiễm Khuẩn | SC502E-2 | E33009 | Antonio Matachana | Tây Ban Nha | 2020 | 29/12/2021 |  |  | 02. Đang hoạt động
TB495 | BG.MH.KKSNK.004 | Máy hấp | Máy tiệt trùng (Nồi hấp tiệt trùng) nhiệt độ thấp | Khoa Kiểm Soát Nhiễm Khuẩn | 130 LF-1 | E32020 | Antonio Matachana | Tây Ban Nha | 2020 | 29/12/2021 |  |  | 02. Đang hoạt động
TB496 | BG.MR.KKSNK.001 | Máy rửa | Máy rửa khử khuẩn dụng cụ 200l | Khoa Kiểm Soát Nhiễm Khuẩn | DS 610/1 | 1706210BQ023 | STEELCO | Ý | 2017 | 13/06/2017 |  |  | 02. Đang hoạt động
TB497 | BG.MR.KKSNK.002 | Máy rửa | Máy rửa dụng cụ y tế đa kết hợp | Khoa Kiểm Soát Nhiễm Khuẩn | AMC-21C | Số Code: 2110/R19 | Công ty cổ phần khoa học công nghệ P.E | Việt Nam | 2021 | 29/12/2021 |  |  | 02. Đang hoạt động
TB498 | BG.MS.KKSNK.001 | Máy sấy | Máy sấy công nghiệp | Khoa Kiểm Soát Nhiễm Khuẩn | DD60E Silver | 8101051079 | DANUBE | Tây Ban Nha | 2017 | 17/07/2020 |  |  | 02. Đang hoạt động
TB499 | BG.MS.KKSNK.002 | Máy sấy | Máy sấy công nghiệp | Khoa Kiểm Soát Nhiễm Khuẩn | DD60E Silver | 8101051078 | DANUBE | Tây Ban Nha | 2017 | 17/07/2020 |  |  | 02. Đang hoạt động
TB500 | BG.MS.KKSNK.003 | Máy sấy | Máy sấy công nghiệp nhãn hiệu Primus | Khoa Kiểm Soát Nhiễm Khuẩn | DX34 | 2102025210 | Alliance Laundry CE s.r.o/ Mỹ | Séc | 2021 | 16/03/2021 |  |  | 02. Đang hoạt động
TB501 | BG.MS.KKSNK.004 | Máy sấy | Máy sấy | Khoa Kiểm Soát Nhiễm Khuẩn | T41200 | 00901 / 0202345 | Electrolux Professional AB | Thuỵ Điển | 2021 | 17/12/2021 |  |  | 02. Đang hoạt động
TB502 | BG.MS.KKSNK.001 | Máy sấy | Máy sấy dụng cụ y tế | Khoa Kiểm Soát Nhiễm Khuẩn | AMD-180 | 2110/TS3 | Công ty cổ phần khoa học công nghệ P.E | Việt Nam | 2021 | 29/12/2021 |  |  | 02. Đang hoạt động
TB503 | BG.TS.KKSNK.001 | Tủ sấy | Tủ sấy | Khoa Kiểm Soát Nhiễm Khuẩn | UN55 | B2142735 | Menmest | Đức | 2014 | 18/12/2014 |  |  | 02. Đang hoạt động
TB504 | BG.BM.KLAOH.001 | Bàn mổ | Bàn mổ Thái | Khoa Lão Học | 0 | Không có | Thái Lan | Thái Lan | 1996 | 35076 |  |  | 02. Đang hoạt động
TB505 | BG.BTĐ.KLAOH.001 | Bơm tiêm điện | Bơm tiêm điện | Khoa Lão Học | TE - 331 | 1403010073 | Nhật | Nhật Bản | 2011 | 44202 |  |  | 02. Đang hoạt động
TB506 | BG.BTĐ.KLAOH.002 | Bơm tiêm điện | Bơm tiêm điện | Khoa Lão Học | TE - SS 700 | 1401010302 | Terumo | Nhật Bản | 2014 | 42070 |  |  | 02. Đang hoạt động
TB507 | BG.BTĐ.KLAOH.003 | Bơm tiêm điện | Bơm tiêm điện | Khoa Lão Học | TE - SS 700 | 1403010071 | Terumo | Nhật Bản | 2014 | 42070 |  |  | 02. Đang hoạt động
TB508 | BG.BTĐ.KLAOH.004 | Bơm tiêm điện | Bơm tiêm điện | Khoa Lão Học | TE-SS 700 | 1810010533 | Terumo | Nhật Bản | 2018 | 28/12/2018 |  |  | 02. Đang hoạt động
TB509 | BG.BTĐ.KLAOH.005 | Bơm tiêm điện | Bơm tiêm điện | Khoa Lão Học | TE-SS 700 | 1810010528 | Terumo | Nhật Bản | 2018 | 28/12/2018 |  |  | 02. Đang hoạt động
TB510 | BG.BTĐ.KLAOH.006 | Bơm tiêm điện | Máy bơm tiêm điện | Khoa Lão Học | Agilia SP VN | 24518422 | Fresenius Kabi AG | Pháp | 2020 | 2021-10-06 |  |  | 02. Đang hoạt động
TB511 | BG.BTĐ.KLAOH.007 | Bơm tiêm điện | Máy bơm tiêm điện | Khoa Lão Học | Agilia SP VN | 24518464 | Fresenius Kabi AG | Pháp | 2020 | 2021-10-06 |  |  | 02. Đang hoạt động
TB512 | BG.BTĐ.KLAOH.008 | Bơm tiêm điện | Máy bơm tiêm điện | Khoa Lão Học | Agilia SP VN | 24518429 | Fresenius Kabi AG | Pháp | 2020 | 2021-10-06 |  |  | 02. Đang hoạt động
TB513 | BG.BTĐ.KLAOH.009 | Bơm tiêm điện | Máy bơm tiêm điện | Khoa Lão Học | Agilia SP VN | 24518481 | Fresenius Kabi AG | Pháp | 2020 | 2021-10-06 |  |  | 02. Đang hoạt động
TB514 | BG.BTĐ.KLAOH.010 | Bơm tiêm điện | Máy bơm tiêm điện | Khoa Lão Học | Agilia SP VN | 24518436 | Fresenius Kabi AG | Pháp | 2020 | 2021-10-06 |  |  | 02. Đang hoạt động
TB515 | BG.BTĐ.KLAOH.011 | Bơm tiêm điện | Máy bơm tiêm điện | Khoa Lão Học | Agilia SP VN | 24518328 | Fresenius Kabi AG | Pháp | 2020 | 2021-10-06 |  |  | 02. Đang hoạt động
TB516 | BG.BTĐ.KLAOH.012 | Bơm tiêm điện | Máy bơm tiêm điện | Khoa Lão Học | Agilia SP VN | 24518459 | Fresenius Kabi AG | Pháp | 2020 | 2021-10-06 |  |  | 02. Đang hoạt động
TB517 | BG.BTĐ.KLAOH.013 | Bơm tiêm điện | Máy bơm tiêm điện | Khoa Lão Học | Agilia SP VN | 24518406 | Fresenius Kabi AG | Pháp | 2020 | 2021-10-06 |  |  | 02. Đang hoạt động
TB518 | BG.BTĐ.KLAOH.014 | Bơm tiêm điện | Máy bơm tiêm điện | Khoa Lão Học | Agilia SP VN | 24518415 | Fresenius Kabi AG | Pháp | 2020 | 2021-10-06 |  |  | 02. Đang hoạt động
TB519 | BG.G.KLAOH.001 | Giường | Giường bệnh nhân 3 tay quay KT: (2060x920x340-640)mm | Khoa Lão Học |  | 0 | 0 | 0 | 2015 | 16/07/2020 |  |  | 02. Đang hoạt động
TB520 | BG.G.KLAOH.002 | Giường | Giường bệnh nhân 3 tay quay | Khoa Lão Học | GC-03 | 0 | 0 | 0 | 2015 | 16/07/2020 |  |  | 02. Đang hoạt động
TB521 | BG.G.KLAOH.003 | Giường | Giường bệnh nhân 3 tay quay | Khoa Lão Học | GC-03.1 | Không có | Hoàng Nguyễn | Việt Nam | 2016 | 27/04/2017 |  |  | 02. Đang hoạt động
TB522 | BG.G.KLAOH.004 | Giường | Giường bệnh nhân 1 tay quay (Gồm cột treo ống tiên truyền +Tủ bệnh nhân) | Khoa Lão Học | YN 701 | Không có | Kareroom | Hàn Quốc | 2021 | 2021-10-06 |  |  | 02. Đang hoạt động
TB523 | BG.ĐT.KLAOH.001 | Máy điện tim | Máy điện tim 3 cần | Khoa Lão Học | ECG 1150 | 12492K | Trung Quốc | Trung Quốc | 2014 | 13/10/2014 |  |  | 02. Đang hoạt động
TB524 | BG.MĐT.KLAOH.001 | Máy điều trị | Máy điều trị suy tĩnh mạch bằng lase | Khoa Lão Học | Venacure 1470 | QBY0003138 | AngioDynamics | Mỹ | 2018 | 28/12/2018 |  |  | 02. Đang hoạt động
TB525 | BG.HD.KLAOH.001 | Máy hút dịch | Máy hút dịch | Khoa Lão Học | 1242 | 41400004135 | Thomas | Mỹ | 2014 | 13/10/2014 |  |  | 02. Đang hoạt động
TB526 | BG.SA.KLAOH.001 | Máy siêu âm | Máy siêu âm Doppler màu | Khoa Lão Học | LogiQ F6 | 6000950WX0 | GE Healthcare | Mỹ | 2018 | 28/12/2018 |  |  | 02. Đang hoạt động
TB527 | BG.MTD.KLAOH.001 | Máy theo dõi BN | Máy theo dõi bệnh nhân | Khoa Lão Học | BSM 3562 | 6764 | NIHONKODEN | Nhật Bản | 2014 | 41736 |  |  | 02. Đang hoạt động
TB528 | BG.MTD.KLAOH.002 | Máy theo dõi BN | Monitor theo dõi bệnh nhân 5 thông số | Khoa Lão Học | BSM-3562 | 21943 | NIHONKODEN | Nhật Bản | 2018 | 20/12/2018 |  |  | 02. Đang hoạt động
TB529 | BG.MTD.KLAOH.003 | Máy theo dõi BN | Monitor theo dõi bệnh nhân 5 thông số | Khoa Lão Học | Vitapia 7000K | 19100100076 | Trismed | Hàn Quốc | 2020 | 2021-10-06 |  |  | 02. Đang hoạt động
TB530 | BG.MT.KLAOH.001 | Máy thở | Máy thở Bipap | Khoa Lão Học | YH 725 | YH725C*V21339020 | Yuwell | Trung Quốc | 2021 | 30/08/2021 |  |  | 02. Đang hoạt động
TB531 | BG.MT.KLAOH.002 | Máy thở | Máy thở Bipap | Khoa Lão Học | YH 725 | YH725C*V21339011 | Yuwell | Trung Quốc | 2021 | 30/08/2021 |  |  | 02. Đang hoạt động
TB532 | BG.TD.KLAOH.001 | Máy truyền dịch | Máy truyền dịch áp lực tốc độ cao | Khoa Lão Học | Dispenser DP 30 | 4282U1810R | Nouvag | Thụy Sỹ | 2018 | 28/12/2018 |  |  | 02. Đang hoạt động
TB533 | BG.TD.KLAOH.002 | Máy truyền dịch | Bơm truyền dịch | Khoa Lão Học | TE LF630 | 2005010110 | Terumo | Nhật Bản | 2020 | 2021-10-06 |  |  | 02. Đang hoạt động
TB534 | BG.TD.KLAOH.003 | Máy truyền dịch | Bơm truyền dịch | Khoa Lão Học | TE LF630 | 2005010216 | Terumo | Nhật Bản | 2020 | 2021-10-06 |  |  | 02. Đang hoạt động
TB535 | BG.TD.KLAOH.004 | Máy truyền dịch | Bơm truyền dịch | Khoa Lão Học | TE LF630 | 2005010330 | Terumo | Nhật Bản | 2020 | 2021-10-06 |  |  | 02. Đang hoạt động
TB536 | BG.XC.KLAOH.001 | Xe cáng | Xe cáng chuyển bệnh nhân | Khoa Lão Học | VN-XC07 | Không có | Vietnew99 | Việt Nam | 2023 | 21/07/2023 |  |  | 02. Đang hoạt động
TB537 | BG.BM.KHMAT.001 | Bàn mổ | Bàn mổ bằng Inox có đệm | Khoa Mắt | 0 | Không có | Việt Nam | Việt Nam | 2008 | 39459 |  |  | 02. Đang hoạt động
TB538 | BG.ĐNA.KHMAT.001 | Bộ đo nhãn áp | Bộ đo nhãn áp | Khoa Mắt | Schiotz C | 160490033 | Rudolf Riester GmbH | Đức | 2016 | 25/12/2016 |  |  | 02. Đang hoạt động
TB539 | BG.BDC.KHMAT.001 | Bộ dụng cụ | Bộ dụng cụ mổ quặm, mộng mắt | Khoa Mắt | 0 | Không có | Hilbro | Pakistan | 2016 | 25/12/2016 |  |  | 02. Đang hoạt động
TB540 | BG.BSB.KHMAT.001 | Bộ soi bóng đồng tử đo khúc xạ | Bộ soi bóng đồng tử đo khúc xạ | Khoa Mắt | Beta 200 Streak | 1100223104 | Heine | Đức | 2016 | 25/12/2016 |  |  | 02. Đang hoạt động
TB541 | BG.TK.KHMAT.001 | #N/A | Bộ thử kính thị lực kèm theo gọng (Cận + Viễn) | Khoa Mắt | K-350A/K-0391 | 160600216 | Nhật Bản | Nhật Bản | 2016 | 25/12/2016 |  |  | 02. Đang hoạt động
TB542 | BG.ĐT.KHMAT.001 | Đầu típ | Đầu típ phaco Easy 1ip 2.8mm | Khoa Mắt | 0 | Không có | 0 | 0 | 2022 | 2022 |  |  | 02. Đang hoạt động
TB543 | BG.ĐS.KHMAT.001 | Đèn | Đèn soi đáy mắt | Khoa Mắt | Beta 200 | 1100302474 | Heine | Đức | 2016 | 25/12/2016 |  |  | 02. Đang hoạt động
TB544 | BG.K.KHMAT.001 | Kéo | Kéo cắt bao phẫu thuật mắt dài 84mm | Khoa Mắt | 0 | Không có | Rumex | Mỹ | 2015 | 17/10/2016 |  |  | 02. Đang hoạt động
TB545 | BG.K.KHMAT.002 | Kéo | Kéo giác mạc phẫu thuật mắt cỡ nhỏ, đầu tỳ, lưỡi 7,5mm dài 120mm | Khoa Mắt | 0 | Không có | Rumex | Mỹ | 2015 | 17/10/2016 |  |  | 02. Đang hoạt động
TB546 | BG.K.KHMAT.001 | Kẹp | Kẹp xé bao phẫu thuật mắt dài 11mm | Khoa Mắt | 0 | Không có | Rumex | Mỹ | 2015 | 17/10/2016 |  |  | 02. Đang hoạt động
TB547 | BG.K.KHMAT.001 | Kìm | Kìm mở xương đầu gặm 2mmx10mm dài 135mm | Khoa Mắt | 0 | 120308 | Jonh | Anh | 2017 | 28/11/2017 |  |  | 02. Đang hoạt động
TB548 | BG.K.KHMAT.002 | Kìm | Kìm mở xương đầu gặm 3mm dài 140mm | Khoa Mắt | 0 | 101495 | Weiss | Anh | 2017 | 28/11/2017 |  |  | 02. Đang hoạt động
TB549 | BG.KHV.KHMAT.001 | Kính hiển vi | Kính hiển vi phẫu thuật | Khoa Mắt | HS Allegra 90 | 1057 | Moller-Wedel GmbH&Co.KG | Đức | 2016 | 25/12/2016 |  |  | 02. Đang hoạt động
TB550 | BG.KHV.KHMAT.002 | Kính hiển vi | Kính hiển vi phẫu thuật mắt | Khoa Mắt | OM-9 | 2010571 | Takagi | Nhật Bản | 2016 | 28/03/2017 |  |  | 02. Đang hoạt động
TB551 | BG.KHV.KHMAT.003 | Kính hiển vi | Máy sinh kính hiển vi mắt | Khoa Mắt | IEC-601-1 | 602910 | Nhật | Nhật Bản | 2017 | 38718 |  |  | 02. Đang hoạt động
TB552 | BG.SĐM.KHMAT.001 | Kính soi đáy mắt | Kính soi đáy mắt | Khoa Mắt | 0 | Không có | Volk | Mỹ | 2015 | 17/10/2016 |  |  | 02. Đang hoạt động
TB553 | BG.TTL.KHMAT.001 | Màn hình thử thị lực và sắc giác | Màn hình thử thị lực và sắc giác | Khoa Mắt | CP-200 | WKBB0015 | Frey SJ | Ba lan | 2016 | 17/02//2017 |  |  | 02. Đang hoạt động
TB554 | BG.TTL.KHMAT.002 | Màn hình thử thị lực và sắc giác | Màn hình thử thị lực và sắc giác | Khoa Mắt | CP-200 | WKBB0025 | Frey SJ | Ba lan | 2016 | 17/02//2017 |  |  | 02. Đang hoạt động
TB555 | BG.XQ.KHMAT.001 | Máy chụp huỳnh quang đáy mắt | Máy chụp huỳnh quang đáy mắt | Khoa Mắt | CF-1 | 310003 | CANON INC., Medical Equipment | Nhật Bản | 2016 | 20/03/2017 |  |  | 02. Đang hoạt động
TB556 | BG.ĐT.KHMAT.001 | Máy điện tim | Máy điện tim 3 cần | Khoa Mắt | ECG-1150 | 15537K | Nihon Kohden | Nhật Bản | 2015 | 28/01/2016 |  |  | 02. Đang hoạt động
TB557 | BG.MĐT.KHMAT.001 | Máy điều trị | Máy laser Yag điều trị bán phần trước và vẩn đục dịch kính | Khoa Mắt | Ultra Qreflex | UR0734 | Ellex Medical Pty Ltd | Úc | 2016 | 17/02/2017 |  |  | 02. Đang hoạt động
TB558 | BG.ĐKX.KHMAT.001 | Máy đo | Máy đo khúc xạ tự động TOPCON RM-8900 | Khoa Mắt | Model: RM-8900; | 4261142 | Toitu | Nhật Bản | 2009 | 30/12/2009 |  |  | 02. Đang hoạt động
TB559 | BG.MĐ.KHMAT.002 | Máy đo | Máy khúc xạ kế tự động | Khoa Mắt | Accuref R-800 | 16BQ1770 | Rexxam | Rexxam | 2016 | 25/12/2016 |  |  | 02. Đang hoạt động
TB560 | BG.MĐ.KHMAT.003 | Máy đo | Máy đo khúc xạ giác mạc | Khoa Mắt | OM-4 | 3074133 | Topcon | Nhật Bản | 2016 | 17/02//2017 |  |  | 02. Đang hoạt động
TB561 | BG.MĐ.KHMAT.004 | Máy đo | Máy đo nhãn áp không tiếp xúc cầm tay Tonocare | Khoa Mắt | 2418-P-2000 | 2418/01762 '2418/01766 | Keeler Limited | Anh | 2019 | 16/01/2020 |  |  | 02. Đang hoạt động
TB562 | BG.MM.KHMAT.001 | Máy mổ mắt | Máy mổ mắt phaco | Khoa Mắt | Faros | 51620022 | Oertli | Thụy Sỹ | 2012 | 42016 |  |  | 02. Đang hoạt động
TB563 | BG.SA.KHMAT.001 | Máy siêu âm | Máy siêu âm mắt A-B | Khoa Mắt | UTRLB 011 | 0801240901X | ALCON | Mỹ | 2008 | 39459 |  |  | 02. Đang hoạt động
TB564 | BG.SA.KHMAT.002 | Máy siêu âm | Máy siêu âm mắt AB | Khoa Mắt | EyeCubed I3 System ABDU | V400-12172 | Ellex Medical Pty Ltd | Úc | 2021 | 17/12/2021 |  |  | 02. Đang hoạt động
TB565 | BG.MTD.KHMAT.001 | Máy theo dõi BN | Máy theo dõi bệnh nhân 6 thông số | Khoa Mắt | BSM 3562 | 30708 | NIHONKODEN | Nhật Bản | 2020 | 2021-10-06 |  |  | 02. Đang hoạt động
TB566 | BG.SHV.KHMAT.001 | Sinh hiển vi | Sinh hiển vi khám mắt TOPCON SL-1E | Khoa Mắt | Model: SL-1E; | 1115755 | Toitu | Nhật Bản | 2009 | 30/12/2009 |  |  | 02. Đang hoạt động
TB567 | BG.SHV.KHMAT.002 | Sinh hiển vi | Sinh hiển vi phẫu thuật mắt - Đức | Khoa Mắt | Carl Zeiss-Opmi 1FR | 6613510550 | Đức | Đức | 2009 | 40190 |  |  | 02. Đang hoạt động
TB568 | BG.SHV.KHMAT.003 | Sinh hiển vi | Sinh hiển vi khám mắt | Khoa Mắt | Model: SL45DX | 3X9389504 | Shin - Nippon | Nhật Bản | 2013 | 41433 |  |  | 02. Đang hoạt động
TB569 | BG.TCCDK.KHMAT.001 | Tay cầm cắt dịch kính | Tay cầm cắt dịch kính dùng điện | Khoa Mắt | VE103100 | Không có | Oertli Instrumente AG | Thụy Sỹ | 2018 | 43197 |  |  | 02. Đang hoạt động
TB570 | BG.TCP.KHMAT.001 | Tay cầm Phaco | Tay cầm Phaco | Khoa Mắt | VG800011 | 46670254 | Oertli Instrumente AG | Thụy Sỹ | 2017 | 19/04/2017 |  |  | 02. Đang hoạt động
TB571 | BG.BCH.NGOCT.001 | Bàn chỉnh hình | Bàn chỉnh hình Việt Nam | Khoa Ngoại Chấn Thương | 0 | Không có | Việt Nam | Việt Nam | 1992 | 34711 |  |  | 02. Đang hoạt động
TB572 | BG.BTĐ.NGOCT.001 | Bơm tiêm điện | Máy bơm tiêm điện | Khoa Ngoại Chấn Thương | Agilia SP VN | 24518478 | Fresenius Kabi AG | Pháp | 2020 | 2021-10-06 |  |  | 02. Đang hoạt động
TB573 | BG.G.NGOCT.001 | Giường | Giường ba tay quay KT: (2060x920x340-640) mm | Khoa Ngoại Chấn Thương | 0 | Không có | 0 | 0 | 2020 | 16/07/2020 |  |  | 02. Đang hoạt động
TB574 | BG.HD.NGOCT.001 | Máy hút dịch | Máy hút dịch | Khoa Ngoại Chấn Thương | 1242 | 30700001968 | Mỹ | Mỹ | 2007 | 39459 |  |  | 02. Đang hoạt động
TB575 | BG.HD.NGOCT.002 | Máy hút dịch | Máy hút dịch | Khoa Ngoại Chấn Thương | HTS-6000 | HS62004029 | Hansung | Hàn Quốc | 2020 | 2021-10-06 |  |  | 02. Đang hoạt động
TB576 | BG.MK.NGOCT.001 | Máy khoan | Máy khoan điện chấn thương dùng pin | Khoa Ngoại Chấn Thương | A340 | Không có | Healmeds | Trung Quốc | 2018 | 25/01/2019 |  |  | 02. Đang hoạt động
TB577 | BG.MK.NGOCT.001 | Máy khoan | Khoan điện dùng cho phẫu thuật ngoại chấn thương | Khoa Ngoại Chấn Thương | Hitachi FDA 10AV | JD30299 | Shinwa | Trung Quốc | 2015 | 24/12/2015 |  |  | 02. Đang hoạt động
TB578 | BG.MK.NGOCT.002 | Máy khoan | Máy khoan điện chấn thương dùng pin | Khoa Ngoại Chấn Thương | A340 | Không có | Healmeds | Trung Quốc | 2018 | 43780 |  |  | 02. Đang hoạt động
TB579 | BG.MTD.NGOCT.001 | Máy theo dõi BN | Máy theo dõi bệnh nhân 5 thông số | Khoa Ngoại Chấn Thương | Omni II | A16091100541 | Infinium | Mỹ | 2016 | 43043 |  |  | 02. Đang hoạt động
TB580 | BG.MTD.NGOCT.002 | Máy theo dõi BN | Monitor theo dõi bệnh nhân 5 thông số | Khoa Ngoại Chấn Thương | DATALYS 807 | DT7LSID081 | Lutech | Mỹ | 2021 | 2021-10-06 |  |  | 02. Đang hoạt động
TB581 | BG.MTD.NGOCT.003 | Máy theo dõi BN | Monitor theo dõi bệnh nhân 5 thông số | Khoa Ngoại Chấn Thương | DATALYS 808 | DT7LSIJ013 | Lutech | Mỹ | 2020 | 2021-10-06 |  |  | 02. Đang hoạt động
TB582 | BG..NGOCT.001 | Tủ CO2 | Tủ CO2 - Memmert/Đức | Khoa Ngoại Chấn Thương | 0 | 101-0021 | 0 | Đức | 2002 | 37268 |  |  | 02. Đang hoạt động
TB583 | BG.TS.NGOCT.001 | Tủ sấy | Tủ sấy dụng cụ | Khoa Ngoại Chấn Thương | UM - 400 | B401-1019 | Đức | Đức | 2001 | 36903 |  |  | 02. Đang hoạt động
TB584 | BG.XC.NGOCT.001 | Xe cáng | Xe cáng chuyển bệnh nhân | Khoa Ngoại Chấn Thương | VN-XC07 | Không có | Vietnew99 | Việt Nam | 2023 | 21/07/2023 |  |  | 02. Đang hoạt động
TB585 | BG.BTĐ.NGOLN.001 | Bơm tiêm điện | Bơm tiêm điện | Khoa Ngoại Lồng Ngực | TE-SS700 | 1810010787 | Terumo | Nhật Bản | 2018 | 28/12/2018 |  |  | 02. Đang hoạt động
TB586 | BG.G.NGOLN.001 | Giường | Giường ba tay quay KT: (2060x920x340-640) mm | Khoa Ngoại Lồng Ngực | 0 | Không có | 0 | 0 | 2020 | 16/07/2020 |  |  | 02. Đang hoạt động
TB587 | BG.HD.NGOLN.001 | Máy hút dịch | Máy hút dịch | Khoa Ngoại Lồng Ngực | CD - 2800 | 1908003U | Shin-ei | Nhật Bản | 2019 | 27/11/2019 |  |  | 02. Đang hoạt động
TB588 | BG.MTD.NGOLN.001 | Máy theo dõi BN | Monitor theo dõi bệnh nhân 3 thông số | Khoa Ngoại Lồng Ngực | Carescape V100 | SH618450022SA | GE Healthcare | Mỹ/ Mexico | 2018 | 20/12/2018 |  |  | 02. Đang hoạt động
TB589 | BG.MTD.NGOLN.002 | Máy theo dõi BN | Monitor theo dõi bệnh nhân 5 thông số | Khoa Ngoại Lồng Ngực | Datalys 807 | DT7LSID122 | Lutech | Mỹ | 2020 | 2021-10-06 |  |  | 02. Đang hoạt động
TB590 | BG.BTĐ.NGOTK.001 | Bơm tiêm điện | Bơm tiêm điện | Khoa Ngoại Thần Kinh | TE-SS700 | 1810010786 | Terumo | Nhật Bản | 2018 | 28/12/2018 |  |  | 02. Đang hoạt động
TB591 | BG.BTĐ.NGOTK.002 | Bơm tiêm điện | Bơm tiêm điện | Khoa Ngoại Thần Kinh | TE-SS700 | 1811010627 | Terumo | Nhật Bản | 2018 | 28/12/2018 |  |  | 02. Đang hoạt động
TB592 | BG.G.NGOTK.001 | Giường | Giường ba tay quay KT: (2060x920x340-640) mm | Khoa Ngoại Thần Kinh | 0 | Không có | 0 | 0 | 2020 | 16/07/2020 |  |  | 02. Đang hoạt động
TB593 | BG.MCX.NGOTK.001 | Máy cưa xương | Máy cưa xương | Khoa Ngoại Thần Kinh | BJIZI | 359 | Shang Bojin Electric Instrument&Device Co.,Ltd | Trung Quốc | 2023 | 45293 |  |  | 02. Đang hoạt động
TB594 | BG.MCX.NGOTK.002 | Máy cưa xương | Máy cưa xương | Khoa Ngoại Thần Kinh | BJIZ-I | 2311009 | Shanghai Bojin Electric Instrument & Device Co.,Ltd | Trung Quốc | 2023 | 30/07/2024 |  |  | 02. Đang hoạt động
TB595 | BG.ĐT.NGOTK.001 | Máy điện tim | Máy điện tim 3 cần | Khoa Ngoại Thần Kinh | ECG-1150 | 13524K | Nihonkohden | Trung Quốc | 2014 | 18/12/2014 |  |  | 02. Đang hoạt động
TB596 | BG.HD.NGOTK.001 | Máy hút dịch | Máy hút dịch | Khoa Ngoại Thần Kinh | 1242 | 21300003678 | Thomas | Mỹ | 2013 | 41554 |  |  | 02. Đang hoạt động
TB597 | BG.MTD.NGOTK.001 | Máy theo dõi BN | Máy theo dõi bệnh nhân | Khoa Ngoại Thần Kinh | BSM3562 | 6782 | Nihon Kohden | Nhật Bản | 2014 | 41736 |  |  | 02. Đang hoạt động
TB598 | BG.MTD.NGOTK.002 | Máy theo dõi BN | MÁY THEO DÕI BỆNH NHÂN 5 THÔNG SỐ | Khoa Ngoại Thần Kinh | BSM-3562 | 28123 | NIHONKODEN | Nhật Bản | 2020 | 18/05/2020 |  |  | 02. Đang hoạt động
TB599 | BG.MTD.NGOTK.003 | Máy theo dõi BN | Monitor theo dõi bệnh nhân 5 thông số | Khoa Ngoại Thần Kinh | Datalys 807 | DT7LSIJ033 | Lutech | Mỹ | 2021 | 2021-10-06 |  |  | 02. Đang hoạt động
TB600 | BG.MTD.NGOTK.004 | Máy theo dõi BN | Monitor theo dõi bệnh nhân 5 thông số | Khoa Ngoại Thần Kinh | Datalys 807 | DT7LSIJ002 | Lutech | Mỹ | 2021 | 2021-10-06 |  |  | 02. Đang hoạt động
TB601 | BG.XC.NGOTK.001 | Xe cáng | Xe cáng chuyển bệnh nhân | Khoa Ngoại Thần Kinh | VN-XC07 | Không có | Vietnew99 | Việt Nam | 2023 | 21/07/2023 |  |  | 02. Đang hoạt động
TB602 | BG.BTĐ.NGOTN.001 | Bơm tiêm điện | Bơm tiêm điện | Khoa Ngoại Tiết Niệu | TE-SS700 | 1810010864 | Terumo | Nhật Bản | 2018 | 28/12/2018 |  |  | 02. Đang hoạt động
TB603 | BG.G.NGOTN.001 | Giường | Giường ba tay quay KT: (2060x920x340-640) mm | Khoa Ngoại Tiết Niệu | 0 | Không có | 0 | 0 | 2020 | 16/07/2020 |  |  | 02. Đang hoạt động
TB604 | BG.HD.NGOTN.001 | Máy hút dịch | Máy hút dịch | Khoa Ngoại Tiết Niệu | 1242 | 11700005072 | Gardner Denver Thomas | Mỹ | 2017 | 21/04/2017 |  |  | 02. Đang hoạt động
TB605 | BG.HD.NGOTN.001 | Máy hút dịch | Máy hút dịch liên tục áp lực thấp | Khoa Ngoại Tiết Niệu | Constant - 1400 | 2007043U | Sanko | Nhật Bản | 2020 | 2021-10-06 |  |  | 02. Đang hoạt động
TB606 | BG.MTD.NGOTN.001 | Máy theo dõi BN | Máy monitor theo dõi bệnh nhân 3 thông số | Khoa Ngoại Tiết Niệu | Carescape V100 | SH617030005SA | GE Healthcare | Mexico | 2017 | 21/04/2017 |  |  | 02. Đang hoạt động
TB607 | BG.MTD.NGOTN.002 | Máy theo dõi BN | Monitor theo dõi bệnh nhân 3 thông số | Khoa Ngoại Tiết Niệu | Carescape V100 | SH618450021SA | GE Healthcare | Mỹ/ Mexico | 2018 | 20/12/2018 |  |  | 02. Đang hoạt động
TB608 | BG.MTD.NGOTN.003 | Máy theo dõi BN | Monitor theo dõi bệnh nhân 5 thông số | Khoa Ngoại Tiết Niệu | Datalys 807 | DT7LSID095 | Lutech | Mỹ | 2020 | 2021-10-06 |  |  | 02. Đang hoạt động
TB609 | BG.XC.NGOTN.001 | Xe cáng | Xe cáng inox kiểu Đài loan | Khoa Ngoại Tiết Niệu | 0 | Không có | Việt Nam | Việt Nam | 2016 | 16/11/2016 |  |  | 02. Đang hoạt động
TB610 | BG.XC.NGOTN.002 | Xe cáng | Xe cáng chuyển bệnh nhân | Khoa Ngoại Tiết Niệu | VN-XC07 | Không có | Vietnew99 | Việt Nam | 2023 | 21/07/2023 |  |  | 02. Đang hoạt động
TB611 | BG.BTĐ.KNTHO.001 | Bơm tiêm điện | Bơm tiêm điện | Khoa Ngoại Tiêu Hóa | TE-SS700 | 1810010516 | Terumo | Nhật Bản | 2018 | 28/12/2018 |  |  | 02. Đang hoạt động
TB612 | BG.G.KNTHO.001 | Giường | Giường ba tay quay KT: (2060x920x340-640) mm | Khoa Ngoại Tiêu Hóa | 0 | Không có | 0 | 0 | 2020 | 16/07/2020 |  |  | 02. Đang hoạt động
TB613 | BG.HD.KNTHO.001 | Máy hút dịch | Máy hút dịch | Khoa Ngoại Tiêu Hóa | 1242 | 0117'00005061 | Gardner Denver Thomas | Mỹ | 2017 | 21/04/2017 |  |  | 02. Đang hoạt động
TB614 | BG.MTD.KNTHO.001 | Máy theo dõi BN | Monitor theo dõi bệnh nhân 5 thông số | Khoa Ngoại Tiêu Hóa | Infinity Vista XL | 6007475075 | Dragerwerk AG & Co. KGaA | Đức - Mỹ | 2015 | 30/12/2015 |  |  | 02. Đang hoạt động
TB615 | BG.MTD.KNTHO.002 | Máy theo dõi BN | Monitor theo dõi bệnh nhân 5 thông số | Khoa Ngoại Tiêu Hóa | Datalys 807 | DT7LSIJ025 | Lutech | Mỹ | 2021 | 2021-10-06 |  |  | 02. Đang hoạt động
TB616 | BG.XC.KNTHO.001 | Xe cáng | Xe cáng inox kiểu Đài loan | Khoa Ngoại Tiêu Hóa | 0 | Không có | Việt Nam | Việt Nam | 2016 | 16/11/2016 |  |  | 02. Đang hoạt động
TB617 | BG.XC.KNTHO.002 | Xe cáng | Xe cáng chuyển bệnh nhân | Khoa Ngoại Tiêu Hóa | VN-XC07 | Không có | Vietnew99 | Việt Nam | 2023 | 21/07/2023 |  |  | 02. Đang hoạt động
TB618 | BG.BTĐ.NGOTH.001 | Bơm tiêm điện | Bơm tiêm điện | Khoa Ngoại Tổng Hợp | TE-SS700 | 1810010825 | Terumo | Nhật Bản | 2018 | 28/12/2018 |  |  | 02. Đang hoạt động
TB619 | BG.BTĐ.NGOTH.002 | Bơm tiêm điện | Máy bơm tiêm điện | Khoa Ngoại Tổng Hợp | Agilia SP VN | 24518450 | Fresenius Kabi AG | Pháp | 2020 | 2021-10-06 |  |  | 02. Đang hoạt động
TB620 | BG.G.NGOTH.001 | Giường | Giường ba tay quay KT: (2060x920x340-640) mm | Khoa Ngoại Tổng Hợp | 0 | Không có | 0 | 0 | 2020 | 16/07/2020 |  |  | 02. Đang hoạt động
TB621 | BG.HD.NGOTH.001 | Máy hút dịch | Máy hút dịch | Khoa Ngoại Tổng Hợp | 1242 | 41400004122 | Thomas | Mỹ | 2014 | 25/12/2014 |  |  | 02. Đang hoạt động
TB622 | BG.MTD.NGOTH.001 | Máy theo dõi BN | Monitor 5 thông số | Khoa Ngoại Tổng Hợp | PVM - 2701 | 6652 | NIHONKODEN | Nhật Bản | 2014 | 42070 |  |  | 02. Đang hoạt động
TB623 | BG.MTD.NGOTH.002 | Máy theo dõi BN | Monitor theo dõi bệnh nhân 5 thông số | Khoa Ngoại Tổng Hợp | Datalys 807 | DT7LSIJ014 | Lutech | Mỹ | 2021 | 2021-10-06 |  |  | 02. Đang hoạt động
TB624 | BG.TD.NGOTH.001 | Máy truyền dịch | Bơm truyền dịch | Khoa Ngoại Tổng Hợp | TE LF630 | 2005010230 | Terumo | Nhật Bản | 2020 | 2021-10-06 |  |  | 02. Đang hoạt động
TB625 | BG.TD.NGOTH.002 | Máy truyền dịch | Bơm truyền dịch | Khoa Ngoại Tổng Hợp | TE LF630 | 2005010165 | Terumo | Nhật Bản | 2020 | 2021-10-06 |  |  | 02. Đang hoạt động
TB626 | BG.XC.NGOTH.001 | Xe cáng | Xe cáng chuyển bệnh nhân | Khoa Ngoại Tổng Hợp | VN-XC07 | Không có | Vietnew99 | Việt Nam | 2023 | 21/07/2023 |  |  | 02. Đang hoạt động
TB627 | BG.XT.NGOTH.001 | Xe tiêm | Xe đẩy tiêm 5 ngăn kéo nhựa ABS | Khoa Ngoại Tổng Hợp | ET-85001 | Không có | Trung Quốc | Joncn | 2023 | 2024-09-02 |  |  | 02. Đang hoạt động
TB628 | BG.BTĐ.KHNHI.001 | Bơm tiêm điện | Bơm tiêm điện | Khoa Nhi | TE-SS700 | 1611010801 | Terumo | Nhật Bản | 2016 | 20/06/2017 |  |  | 02. Đang hoạt động
TB629 | BG.BTĐ.KHNHI.002 | Bơm tiêm điện | Bơm tiêm điện | Khoa Nhi | TE-SS700 | 1611010830 | Terumo | Nhật Bản | 2016 | 20/06/2017 |  |  | 02. Đang hoạt động
TB630 | BG.BTĐ.KHNHI.003 | Bơm tiêm điện | Bơm tiêm điện | Khoa Nhi | TE-SS700 | 1611010807 | Terumo | Nhật Bản | 2016 | 20/06/2017 |  |  | 02. Đang hoạt động
TB631 | BG.BTĐ.KHNHI.004 | Bơm tiêm điện | Bơm tiêm điện | Khoa Nhi | TE-SS700 | 1611010814 | Terumo | Nhật Bản | 2016 | 20/06/2017 |  |  | 02. Đang hoạt động
TB632 | BG.BTĐ.KHNHI.005 | Bơm tiêm điện | Máy bơm tiêm điện | Khoa Nhi | Agilia SP VN | 24518467 | Fresenius Kabi AG | Pháp | 2020 | 2021-10-06 |  |  | 02. Đang hoạt động
TB633 | BG.BTĐ.KHNHI.006 | Bơm tiêm điện | Máy bơm tiêm điện | Khoa Nhi | Agilia SP VN | 24518448 | Fresenius Kabi AG | Pháp | 2020 | 2021-10-06 |  |  | 02. Đang hoạt động
TB634 | BG.BTĐ.KHNHI.007 | Bơm tiêm điện | Máy bơm tiêm điện | Khoa Nhi | Agilia SP VN | 24518475 | Fresenius Kabi AG | Pháp | 2020 | 2021-10-06 |  |  | 02. Đang hoạt động
TB635 | BG.ĐĐT.KHNHI.001 | Đèn | Đèn điều trị vàng da | Khoa Nhi | CHS-PU34 | PU31606151 | JW Medical | Hàn Quốc | 2016 | 25/12/2016 |  |  | 02. Đang hoạt động
TB636 | BG.ĐC.KHNHI.001 | Đèn chiếu | Đèn chiếu vàng da | Khoa Nhi | Bilipod LED Phototherapy unit (from Above) | LPHBPL23010020/01 | AVI healthcare | Ấn Độ | 2023 | 45210 |  |  | 02. Đang hoạt động
TB637 | BG.ĐC.KHNHI.002 | Đèn chiếu | Đèn chiếu vàng da | Khoa Nhi | Bilipod LED Phototherapy unit (from Above) | LPHBPL23010020/02 | AVI healthcare | Ấn Độ | 2023 | 45210 |  |  | 02. Đang hoạt động
TB638 | BG..KHNHI.001 | Giường | Giường ba tay quay KT: (2060x920x340-640) mm | Khoa Nhi | 0 | Không có | 0 | 0 | 2020 | 16/07/2020 |  |  | 02. Đang hoạt động
TB639 | BG.G.KHNHI.002 | Giường | Giường bệnh nhân 1 tay quay (Gồm cột treo ống tiên truyền +Tủ bệnh nhân) | Khoa Nhi | YN 701 | Không có | Kareroom | Hàn Quốc | 2021 | 2021-10-06 |  |  | 02. Đang hoạt động
TB640 | BG.HD.KHNHI.001 | Máy hút dịch | Máy hút dịch | Khoa Nhi | 1616 | 91600001226 | Thomas | Mỹ | 2016 | 42953 |  |  | 02. Đang hoạt động
TB641 | BG.HD.KHNHI.002 | Máy hút dịch | Máy hút dịch | Khoa Nhi | 7A-23D | 241 | Yuwell | Trung Quốc | 2020 | 0 |  |  | 02. Đang hoạt động
TB642 | BG.KD.KHNHI.001 | Máy khí dung | Máy khí dung siêu âm | Khoa Nhi | Comfort 3000 KU500 | 2002009 | Koushin | Nhật Bản | 2020 | 24/04/2020 |  |  | 02. Đang hoạt động
TB643 | BG.MLA.KHNHI.001 | Máy làm ấm trẻ sơ sinh | Máy làm ấm trẻ sơ sinh | Khoa Nhi | CBW-1100 | 1605304 | JW Medical | Hàn Quốc | 2016 | 25/12/2016 |  |  | 02. Đang hoạt động
TB644 | BG.MS.KHNHI.001 | Máy sưởi | Máy sưởi ấm trẻ sơ sinh | Khoa Nhi | BT-550 | JAP40019 | Bistos | Hàn Quốc | 2023 | 45210 |  |  | 02. Đang hoạt động
TB645 | BG.MTD.KHNHI.001 | Máy theo dõi BN | Monitor theo dõi bệnh nhân đa thông số | Khoa Nhi | VP-700 | EJH2 026 | Votem | Hàn quốc | 2017 | 42897 |  |  | 02. Đang hoạt động
TB646 | BG.MTD.KHNHI.002 | Máy theo dõi BN | Monitor theo dõi bệnh nhân đa thông số | Khoa Nhi | VP-700 | EJAK 001 | Votem | Hàn quốc | 2017 | 27/10/2017 |  |  | 02. Đang hoạt động
TB647 | BG.MTD.KHNHI.003 | Máy theo dõi BN | MÁY THEO DÕI BỆNH NHÂN 7 THÔNG SỐ | Khoa Nhi | BSM-3562 | 28114 | NIHONKODEN | Nhật Bản | 2020 | 18/05/2020 |  |  | 02. Đang hoạt động
TB648 | BG.MT.KHNHI.001 | Máy thở | Máy thở cho trẻ sơ sinh và trẻ em | Khoa Nhi | e360T | G182090051 | Covidien | Mỹ - Ailen | 2018 | 28/12/2018 |  |  | 02. Đang hoạt động
TB649 | BG.TD.KHNHI.001 | Máy truyền dịch | Máy truyền dịch | Khoa Nhi | TE-LF 600 | 1611010104 | Terumo | Nhật Bản | 2016 | 20/06/2017 |  |  | 02. Đang hoạt động
TB650 | BG.TD.KHNHI.002 | Máy truyền dịch | Máy truyền dịch | Khoa Nhi | TE-LF 600 | 1609010547 | Terumo | Nhật Bản | 2016 | 20/06/2017 |  |  | 02. Đang hoạt động
TB651 | BG.TD.KHNHI.003 | Máy truyền dịch | Bơm truyền dịch | Khoa Nhi | TE LF630 | 2005010376 | Terumo | Nhật Bản | 2020 | 2021-10-06 |  |  | 02. Đang hoạt động
TB652 | BG.TD.KHNHI.004 | Máy truyền dịch | Bơm truyền dịch | Khoa Nhi | TE LF630 | 2005010209 | Terumo | Nhật Bản | 2020 | 2021-10-06 |  |  | 02. Đang hoạt động
TB653 | BG.TD.KHNHI.005 | Máy truyền dịch | Bơm truyền dịch | Khoa Nhi | TE LF630 | 2005010120 | Terumo | Nhật Bản | 2020 | 2021-10-06 |  |  | 02. Đang hoạt động
TB654 | BG.TD.KHNHI.006 | Máy truyền dịch | Bơm truyền dịch | Khoa Nhi | TE LF630 | 2005010220 | Terumo | Nhật Bản | 2020 | 2021-10-06 |  |  | 02. Đang hoạt động
TB655 | BG.TD.KHNHI.007 | Máy truyền dịch | Bơm truyền dịch | Khoa Nhi | TE LF630 | :2005010057 | Terumo | Nhật Bản | 2020 | 2021-10-06 |  |  | 02. Đang hoạt động
TB656 | BG.TD.KHNHI.008 | Máy truyền dịch | Bơm truyền dịch | Khoa Nhi | TE LF630 | 2005010335 | Terumo | Nhật Bản | 2020 | 2021-10-06 |  |  | 02. Đang hoạt động
TB657 | BG.TD.KHNHI.009 | Máy truyền dịch | Bơm truyền dịch | Khoa Nhi | TE LF630 | 2005010109 | Terumo | Nhật Bản | 2020 | 2021-10-06 |  |  | 02. Đang hoạt động
TB658 | BG.TD.KHNHI.010 | Máy truyền dịch | Bơm truyền dịch | Khoa Nhi | TE LF630 | 2005010217 | Terumo | Nhật Bản | 2020 | 2021-10-06 |  |  | 02. Đang hoạt động
TB659 | BG.TD.KHNHI.011 | Máy truyền dịch | Bơm truyền dịch | Khoa Nhi | TE LF630 | 2005010283 | Terumo | Nhật Bản | 2020 | 2021-10-06 |  |  | 02. Đang hoạt động
TB660 | BG.TD.KHNHI.012 | Máy truyền dịch | Bơm truyền dịch | Khoa Nhi | TE LF630 | 2005010103 | Terumo | Nhật Bản | 2020 | 2021-10-06 |  |  | 02. Đang hoạt động
TB661 | BG.TD.KHNHI.013 | Máy truyền dịch | Bơm truyền dịch | Khoa Nhi | TE LF630 | 2005010240 | Terumo | Nhật Bản | 2020 | 2021-10-06 |  |  | 02. Đang hoạt động
TB662 | BG.TD.KHNHI.014 | Máy truyền dịch | Bơm truyền dịch | Khoa Nhi | TE LF630 | 200501297 | Terumo | Nhật Bản | 2020 | 2021-10-06 |  |  | 02. Đang hoạt động
TB663 | BG.TD.KHNHI.015 | Máy truyền dịch | Bơm truyền dịch | Khoa Nhi | TE LF630 | 2005010061 | Terumo | Nhật Bản | 2020 | 2021-10-06 |  |  | 02. Đang hoạt động
TB664 | BG.N.KHNHI.001 | Nôi | Nôi sơ sinh | Khoa Nhi | 0 | 0 | Medical-Master | Đài Loan | 2023 | 45210 |  |  | 02. Đang hoạt động
TB665 | BG.TDDC.KHNHI.001 | Tủ đựng dụng cụ | Tủ đựng dụng cụ cấp cứu | Khoa Nhi | KY-CH8123 | 052023-1261 | Kenyue | Trung Quốc | 2023 | 2023-10-11 |  |  | 02. Đang hoạt động
TB666 | BG.TS.KHNHI.001 | Tủ sấy | Tủ hấp sấy tiệt trùng | Khoa Nhi | YCO-N01 | 801894 | Đài Loan | Đài Loan | 2009 | 39814 |  |  | 02. Đang hoạt động
TB667 | BG.BKD.KNOIA.001 | Bộ khí dung | Bộ khí dung kết nối máy thở | Khoa Nội A | Pari Boy Classic | 6V20100376; 6V20100342 | Pari GMBH | Đức | 2020 | 2021-10-06 |  |  | 02. Đang hoạt động
TB668 | BG.BTĐ.KNOIA.001 | Bơm tiêm điện | Máy bơm tiêm điện | Khoa Nội A | Agilia SP VN | 24518491 | Fresenius Kabi AG | Pháp | 2020 | 2021-10-06 |  |  | 02. Đang hoạt động
TB669 | BG.BTĐ.KNOIA.002 | Bơm tiêm điện | Máy bơm tiêm điện | Khoa Nội A | Agilia SP VN | 24518410 | Fresenius Kabi AG | Pháp | 2020 | 2021-10-06 |  |  | 02. Đang hoạt động
TB670 | BG.BTĐ.KNOIA.003 | Bơm tiêm điện | Máy bơm tiêm điện | Khoa Nội A | Agilia SP VN | 24518445 | Fresenius Kabi AG | Pháp | 2020 | 2021-10-06 |  |  | 02. Đang hoạt động
TB671 | BG.BTĐ.KNOIA.004 | Bơm tiêm điện | Máy bơm tiêm điện | Khoa Nội A | Agilia SP VN | 24518401 | Fresenius Kabi AG | Pháp | 2020 | 2021-10-06 |  |  | 02. Đang hoạt động
TB672 | BG.BTĐ.KNOIA.005 | Bơm tiêm điện | Máy bơm tiêm điện | Khoa Nội A | Agilia SP VN | 24518455 | Fresenius Kabi AG | Pháp | 2020 | 2021-10-06 |  |  | 02. Đang hoạt động
TB673 | BG.BTĐ.KNOIA.006 | Bơm tiêm điện | Máy bơm tiêm điện | Khoa Nội A | Agilia SP VN | 24518414 | Fresenius Kabi AG | Pháp | 2020 | 2021-10-06 |  |  | 02. Đang hoạt động
TB674 | BG.BTĐ.KNOIA.007 | Bơm tiêm điện | Máy bơm tiêm điện | Khoa Nội A | Agilia SP VN | 24518460 | Fresenius Kabi AG | Pháp | 2020 | 2021-10-06 |  |  | 02. Đang hoạt động
TB675 | BG.BTĐ.KNOIA.008 | Bơm tiêm điện | Máy bơm tiêm điện | Khoa Nội A | Agilia SP VN | 24518413 | Fresenius Kabi AG | Pháp | 2020 | 2021-10-06 |  |  | 02. Đang hoạt động
TB676 | BG.BTĐ.KNOIA.009 | Bơm tiêm điện | Máy bơm tiêm điện | Khoa Nội A | Agilia SP VN | 24518465 | Fresenius Kabi AG | Pháp | 2020 | 2021-10-06 |  |  | 02. Đang hoạt động
TB677 | BG.BTĐ.KNOIA.010 | Bơm tiêm điện | Máy bơm tiêm điện | Khoa Nội A | Agilia SP VN | 24518402 | Fresenius Kabi AG | Pháp | 2020 | 2021-10-06 |  |  | 02. Đang hoạt động
TB678 | BG.BTĐ.KNOIA.011 | Bơm tiêm điện | Bơm tiêm điện | Khoa Nội A | TE-SS730 | 2206010052 | Terumo | Nhật Bản | 2022 | 20/06/2023 |  |  | 02. Đang hoạt động
TB679 | BG.BTĐ.KNOIA.012 | Bơm tiêm điện | Bơm tiêm điện | Khoa Nội A | TE-SS730 | 2206010054 | Terumo | Nhật Bản | 2022 | 20/06/2023 |  |  | 02. Đang hoạt động
TB680 | BG.BTĐ.KNOIA.013 | Bơm tiêm điện | Bơm tiêm điện | Khoa Nội A | TE-SS730 | 2206010096 | Terumo | Nhật Bản | 2022 | 20/06/2023 |  |  | 02. Đang hoạt động
TB681 | BG.BTĐ.KNOIA.014 | Bơm tiêm điện | Bơm tiêm điện | Khoa Nội A | TE-SS730 | 2206010104 | Terumo | Nhật Bản | 2022 | 20/06/2023 |  |  | 02. Đang hoạt động
TB682 | BG.BTĐ.KNOIA.015 | Bơm tiêm điện | Bơm tiêm điện | Khoa Nội A | TE-SS730 | 2206010109 | Terumo | Nhật Bản | 2022 | 20/06/2023 |  |  | 02. Đang hoạt động
TB683 | BG.BTĐ.KNOIA.016 | Bơm tiêm điện | Bơm tiêm điện | Khoa Nội A | TE-SS730 | 2206010113 | Terumo | Nhật Bản | 2022 | 20/06/2023 |  |  | 02. Đang hoạt động
TB684 | BG.BTĐ.KNOIA.017 | Bơm tiêm điện | Bơm tiêm điện | Khoa Nội A | TE-SS730 | 2206010117 | Terumo | Nhật Bản | 2022 | 20/06/2023 |  |  | 02. Đang hoạt động
TB685 | BG.BTĐ.KNOIA.018 | Bơm tiêm điện | Bơm tiêm điện | Khoa Nội A | TE-SS730 | 2206010127 | Terumo | Nhật Bản | 2022 | 20/06/2023 |  |  | 02. Đang hoạt động
TB686 | BG.BTĐ.KNOIA.019 | Bơm tiêm điện | Bơm tiêm điện | Khoa Nội A | TE-SS730 | 2206010128 | Terumo | Nhật Bản | 2022 | 20/06/2023 |  |  | 02. Đang hoạt động
TB687 | BG.BTĐ.KNOIA.020 | Bơm tiêm điện | Bơm tiêm điện | Khoa Nội A | TE-SS730 | 2206010138 | Terumo | Nhật Bản | 2022 | 20/06/2023 |  |  | 02. Đang hoạt động
TB688 | BG..KNOIA.001 | #N/A | Cáng bệnh nhân tại giường | Khoa Nội A | YQC-2R |  |  | Trung Quốc | 2020 | 2021-10-06 |  |  | 02. Đang hoạt động
TB689 | BG.ĐĐNKQ.KNOIA.001 | Đèn đặt NKQ | Bộ đặt nội khí quản | Khoa Nội A | 0 | Không có | 0 | 0 | 2021 | 2021-10-06 |  |  | 02. Đang hoạt động
TB690 | BG.G.KNOIA.001 | Giường | Giường bệnh nhân 1 tay quay (Gồm cột treo ống tiên truyền +Tủ bệnh nhân) | Khoa Nội A | YN 701 | Không có | Kareroom | Hàn Quốc | 2021 | 2021-10-06 |  |  | 02. Đang hoạt động
TB691 | BG..KNOIA.002 | Giường | Giường điện 4 motor (5 chức năng) | Khoa Nội A | G4-0021 | 0 | Công ty TNHH MTV Thiết bị y tế 130 ARMEPHACO | Việt Nam | 2023 | 20/06/2023 |  |  | 02. Đang hoạt động
TB692 | BG..KNOIA.003 | Giường | Giường hai tay quay ba chức năng | Khoa Nội A | G3/0014 | 0 | Công ty TNHH MTV Thiết bị y tế 130 ARMEPHACO | Việt Nam | 2023 | 20/06/2023 |  |  | 02. Đang hoạt động
TB693 | BG.ĐT.KNOIA.001 | Holter điện tim | Holter điện tim | Khoa Nội A | EC-3H | 21062690 | Labtech | Hungary | 2022 | 20/06/2023 |  |  | 02. Đang hoạt động
TB694 | BG.ĐHA.KNOIA.001 | Holter theo dõi huyết áp | Holter theo dõi huyết áp | Khoa Nội A | EC-ABP | 21031909 | Labtech | Hungary | 2022 | 20/06/2023 |  |  | 02. Đang hoạt động
TB695 | BG.ĐT.KNOIA.001 | Máy điện tim | Máy điện tim 6 kênh | Khoa Nội A | ECG-1250K | 16305 | NIHONKODEN | Nhật Bản | 2020 | 2021-10-06 |  |  | 02. Đang hoạt động
TB696 | BG.ĐT.KNOIA.002 | Máy điện tim | Máy điện tim | Khoa Nội A | Cardio 7 | (01)08809276943552(11)221013(21)T8AAEUA0003 | Bionet | Hàn Quốc | 2022 | 44932 |  |  | 02. Đang hoạt động
TB697 | BG.ĐHA.KNOIA.001 | Máy đo huyết áp | Máy đo huyết áp tự động | Khoa Nội A | AC-05P | 34206875 | Kenzmedico Co.,Ltd | Nhật Bản | 2022 | 20/06/2023 |  |  | 02. Đang hoạt động
TB698 | BG.MTD.KNOIA.001 | Máy đo SpO2 | Máy đo spo2 cầm tay | Khoa Nội A | Palmcare Plus | 161-YD5033 | Bionics Co., Ltd | Hàn Quốc | 2022 | 20/06/2023 |  |  | 02. Đang hoạt động
TB699 | BG.HD.KNOIA.001 | Máy hút dịch | Máy hút dịch | Khoa Nội A | HTS-6000 | HS62004026 | Hansung | Hàn Quốc | 2020 | 2021-10-06 |  |  | 02. Đang hoạt động
TB700 | BG.MHK.KNOIA.001 | Máy hút khí | Máy hút khí | Khoa Nội A | New Hospivac 400 | 19157 | CA-MI S.r.l . | Italy | 2022 | 20/06/2023 |  |  | 02. Đang hoạt động
TB701 | BG.MHK.KNOIA.002 | Máy hút khí | Máy hút khí | Khoa Nội A | New Hospivac 400 | 19159 | CA-MI S.r.l . | Italy | 2022 | 20/06/2023 |  |  | 02. Đang hoạt động
TB702 | BG.MHK.KNOIA.003 | Máy hút khí | Máy hút khí | Khoa Nội A | New Hospivac 400 | 19160 | CA-MI S.r.l . | Italy | 2022 | 20/06/2023 |  |  | 02. Đang hoạt động
TB703 | BG.PRT.KNOIA.001 | Máy phá rung tim | Máy phá rung tim có tạo nhịp | Khoa Nội A | TEC-5631 | 18446 | Nihon Kohden | Nhật Bản | 2022 | 20/06/2023 |  |  | 02. Đang hoạt động
TB704 | BG.SA.KNOIA.001 | Máy siêu âm | Máy siêu âm xách tay | Khoa Nội A | Z60 | HF9-36003930 | Shenzhen Mindray Bio-Medical Electronics Co.,Ltd | Trung Quốc | 2023 | 20/06/2023 |  |  | 02. Đang hoạt động
TB705 | BG.MTD.KNOIA.001 | Máy theo dõi BN | Monitor theo dõi bệnh nhân 5 thông số | Khoa Nội A | Datalys 807 | DT7LSIJ018 | Lutech | Mỹ | 2021 | 2021-10-06 |  |  | 02. Đang hoạt động
TB706 | BG.MTD.KNOIA.002 | Máy theo dõi BN | Monitor theo dõi bệnh nhân 5 thông số | Khoa Nội A | Datalys 807 | DT7LSIJ046 | Lutech | Mỹ | 2021 | 2021-10-06 |  |  | 02. Đang hoạt động
TB707 | BG.MTD.KNOIA.003 | Máy theo dõi BN | Máy theo dõi bệnh nhân (7 thông số) | Khoa Nội A | BSM-3562 | 38109 | Nihon Kohden | Nhật Bản | 2022 | 20/06/2023 |  |  | 02. Đang hoạt động
TB708 | BG.MTD.KNOIA.004 | Máy theo dõi BN | Máy theo dõi bệnh nhân (7 thông số) | Khoa Nội A | BSM-3562 | 38141 | Nihon Kohden | Nhật Bản | 2022 | 20/06/2023 |  |  | 02. Đang hoạt động
TB709 | BG.TD.KNOIA.001 | Máy truyền dịch | Bơm truyền dịch | Khoa Nội A | TE LF630 | 2005010280 | Terumo | Nhật Bản | 2021 | 2021-10-06 |  |  | 02. Đang hoạt động
TB710 | BG.TD.KNOIA.002 | Máy truyền dịch | Bơm truyền dịch | Khoa Nội A | TE LF630 | 2005010305 | Terumo | Nhật Bản | 2021 | 2021-10-06 |  |  | 02. Đang hoạt động
TB711 | BG.TD.KNOIA.003 | Máy truyền dịch | Bơm truyền dịch | Khoa Nội A | TE LF630 | 2005010172 | Terumo | Nhật Bản | 2021 | 2021-10-06 |  |  | 02. Đang hoạt động
TB712 | BG.TD.KNOIA.004 | Máy truyền dịch | Bơm truyền dịch | Khoa Nội A | TE LF630 | 2005010385 | Terumo | Nhật Bản | 2021 | 2021-10-06 |  |  | 02. Đang hoạt động
TB713 | BG.TD.KNOIA.005 | Máy truyền dịch | Bơm truyền dịch | Khoa Nội A | TE LF630 | 2005010275 | Terumo | Nhật Bản | 2021 | 2021-10-06 |  |  | 02. Đang hoạt động
TB714 | BG.TD.KNOIA.006 | Máy truyền dịch | Bơm truyền dịch | Khoa Nội A | TE LF630 | 2005010147 | Terumo | Nhật Bản | 2021 | 2021-10-06 |  |  | 02. Đang hoạt động
TB715 | BG.TD.KNOIA.007 | Máy truyền dịch | Bơm truyền dịch | Khoa Nội A | TE LF630 | 2005010307 | Terumo | Nhật Bản | 2021 | 2021-10-06 |  |  | 02. Đang hoạt động
TB716 | BG.TD.KNOIA.008 | Máy truyền dịch | Bơm truyền dịch | Khoa Nội A | TE LF630 | 2005010319 | Terumo | Nhật Bản | 2021 | 2021-10-06 |  |  | 02. Đang hoạt động
TB717 | BG.TD.KNOIA.009 | Máy truyền dịch | Bơm truyền dịch | Khoa Nội A | TE LF630 | 2005010162 | Terumo | Nhật Bản | 2021 | 2021-10-06 |  |  | 02. Đang hoạt động
TB718 | BG.TD.KNOIA.010 | Máy truyền dịch | Bơm truyền dịch | Khoa Nội A | TE LF630 | 2005010329 | Terumo | Nhật Bản | 2021 | 2021-10-06 |  |  | 02. Đang hoạt động
TB719 | BG.TD.KNOIA.011 | Máy truyền dịch | Bơm truyền dịch | Khoa Nội A | TE LF630 | 2005010161 | Terumo | Nhật Bản | 2021 | 2021-10-06 |  |  | 02. Đang hoạt động
TB720 | BG.TD.KNOIA.012 | Máy truyền dịch | Bơm truyền dịch | Khoa Nội A | TE LF630 | 2005010375 | Terumo | Nhật Bản | 2021 | 2021-10-06 |  |  | 02. Đang hoạt động
TB721 | BG.TDDC.KNOIA.001 | Tủ đựng dụng cụ | Tủ đựng dụng cụ vô khuẩn | Khoa Nội A | 0 | Không có | Hoàng Nguyễn | Việt Nam | 2022 | 30/06/2022 |  |  | 02. Đang hoạt động
TB722 | BG.TDDC.KNOIA.002 | Tủ đựng dụng cụ | Tủ dụng cụ vô khuẩn | Khoa Nội A | T2/0112 | 0 | Công ty TNHH MTV Thiết bị y tế 130 ARMEPHACO | Việt Nam | 2023 | 20/06/2023 |  |  | 02. Đang hoạt động
TB723 | BG.XT.KNOIA.001 | Xe tiêm | Xe đẩy tiêm 5 ngăn kéo nhựa ABS | Khoa Nội A | ET-85001 | Không có | Trung Quốc | Joncn | 2023 | 45537 |  |  | 02. Đang hoạt động
TB724 | BG.BTĐ.NTKCX.001 | Bơm tiêm điện | Bơm tiêm điện | Khoa Nội Thần Kinh - Cơ Xương Khớp | TE-SS700 | 1810010754 | Terumo | Nhật Bản | 2018 | 28/12/2018 |  |  | 02. Đang hoạt động
TB725 | BG.BTĐ.NTKCX.002 | Bơm tiêm điện | Bơm tiêm điện | Khoa Nội Thần Kinh - Cơ Xương Khớp | TE-SS700 | 1810010523 | Terumo | Nhật Bản | 2018 | 28/12/2018 |  |  | 02. Đang hoạt động
TB726 | BG.BTĐ.NTKCX.003 | Bơm tiêm điện | Máy bơm tiêm điện | Khoa Nội Thần Kinh - Cơ Xương Khớp | Agilia SP VN | 24518404 | Fresenius Kabi AG | Pháp | 2020 | 2021-10-06 |  |  | 02. Đang hoạt động
TB727 | BG.G.NTKCX.001 | Giường | Giường bệnh nhân 1 tay quay (Gồm cột treo ống tiên truyền +Tủ bệnh nhân) | Khoa Nội Thần Kinh - Cơ Xương Khớp | YN 701 | Không có | Kareroom | Hàn Quốc | 2021 | 2021-10-06 |  |  | 02. Đang hoạt động
TB728 | BG.ĐT.NTKCX.001 | Máy điện tim | Máy điện tim 3 cần cuộn | Khoa Nội Thần Kinh - Cơ Xương Khớp | ECG - 1150 | 15539K | Nihonkohden | Trung Quốc | 2015 | 42075 |  |  | 02. Đang hoạt động
TB729 | BG.HD.NTKCX.001 | Máy hút dịch | Máy hút dịch | Khoa Nội Thần Kinh - Cơ Xương Khớp | 1242 | 11300003642 | Thomas | Mỹ | 2013 | 41338 |  |  | 02. Đang hoạt động
TB730 | BG.MTD.NTKCX.001 | Máy theo dõi BN | Monitor 5 thông số | Khoa Nội Thần Kinh - Cơ Xương Khớp | PVM - 2701 | 6658 | NIHONKODEN | Nhật Bản | 2014 | 42070 |  |  | 02. Đang hoạt động
TB731 | BG.MTD.NTKCX.002 | Máy theo dõi BN | Monitor theo dõi bệnh nhân 5 thông số | Khoa Nội Thần Kinh - Cơ Xương Khớp | Datalys 807 | DT7LSIJ023 | Lutech | Mỹ | 2021 | 2021-10-06 |  |  | 02. Đang hoạt động
TB732 | BG.TD.NTKCX.001 | Máy truyền dịch | Bơm truyền dịch | Khoa Nội Thần Kinh - Cơ Xương Khớp | TE LF630 | 2005010278 | Terumo | Nhật Bản | 2020 | 2021-10-06 |  |  | 02. Đang hoạt động
TB733 | BG.TD.NTKCX.002 | Máy truyền dịch | Bơm truyền dịch | Khoa Nội Thần Kinh - Cơ Xương Khớp | TE LF630 | 2005010207 | Terumo | Nhật Bản | 2020 | 2021-10-06 |  |  | 02. Đang hoạt động
TB734 | BG.XC.NTKCX.001 | Xe cáng | Xe cáng đa năng | Khoa Nội Thần Kinh - Cơ Xương Khớp | XC-09 | 0 | Hoàng Nguyễn | Việt Nam | 2023 | 16/01/2023 |  |  | 02. Đang hoạt động
TB735 | BG.XC.NTKCX.002 | Xe cáng | Xe cáng chuyển bệnh nhân | Khoa Nội Thần Kinh - Cơ Xương Khớp | VN-XC07 | Không có | Vietnew99 | Việt Nam | 2023 | 21/07/2023 |  |  | 02. Đang hoạt động
TB736 | BG.BTĐ.KNTTN.001 | Bơm tiêm điện | Bơm tiêm điện | Khoa Nội Thận Tiết Niệu - Lọc Máu | TE - SS 700 | 1305012009 | Terumo | Nhật Bản | 2013 | 42070 |  |  | 02. Đang hoạt động
TB737 | BG.BTĐ.KNTTN.002 | Bơm tiêm điện | Bơm tiêm điện | Khoa Nội Thận Tiết Niệu - Lọc Máu | TE - SS 700 | 1305012011 | Terumo | Nhật Bản | 2014 | 42070 |  |  | 02. Đang hoạt động
TB738 | BG.BTĐ.KNTTN.003 | Bơm tiêm điện | Bơm tiêm điện | Khoa Nội Thận Tiết Niệu - Lọc Máu | TE-SS700 | 1811010637 | Terumo | Nhật Bản | 2018 | 28/12/2018 |  |  | 02. Đang hoạt động
TB739 | BG.BTĐ.KNTTN.004 | Bơm tiêm điện | Bơm tiêm điện | Khoa Nội Thận Tiết Niệu - Lọc Máu | TE-SS700 | 1811010355 | Terumo | Nhật Bản | 2018 | 28/12/2018 |  |  | 02. Đang hoạt động
TB740 | BG.BTĐ.KNTTN.005 | Bơm tiêm điện | Máy bơm tiêm điện | Khoa Nội Thận Tiết Niệu - Lọc Máu | Agilia SP VN | 24518397 | Fresenius Kabi AG | Pháp | 2020 | 2021-10-06 |  |  | 02. Đang hoạt động
TB741 | BG.BTĐ.KNTTN.006 | Bơm tiêm điện | Máy bơm tiêm điện | Khoa Nội Thận Tiết Niệu - Lọc Máu | Agilia SP VN | 24518418 | Fresenius Kabi AG | Pháp | 2020 | 2021-10-06 |  |  | 02. Đang hoạt động
TB742 | BG..KNTTN.001 | #N/A | Đèn cực tím S5Q-PA/2 | Khoa Nội Thận Tiết Niệu - Lọc Máu | 0 | 0 | 0 | Ca na da | 2019 | 28/01/2019 |  |  | 02. Đang hoạt động
TB743 | BG.GCT.KNTTN.001 | Ghế | Ghế chạy thận nhân tạo | Khoa Nội Thận Tiết Niệu - Lọc Máu | PY-YS | PY-YS-1908-005 đến 084 | Nanning Passion | Trung Quốc | 2019 | 25/09/2019 |  |  | 02. Đang hoạt động
TB744 | BG..KNTTN.001 | Giường | Giường ba tay quay KT: (2060x920x340-640) mm | Khoa Nội Thận Tiết Niệu - Lọc Máu | 0 | 0 | 0 | Việt Nam | 2020 | 16/07/2020 |  |  | 02. Đang hoạt động
TB745 | BG.OX.KNTTN.001 | Hệ Thống khí y tế (nhà thận) | Hệ Thống khí y tế (nhà thận): (Hộp van kèm báo động, vanline phi 22(3),phi 15(6), bộ ốp tường(10), bộ tạo ẩm(5),bộ điều chỉnh lưu lượng khí hút treo tường(5), đầu cắm nhanh cho khí oxy(5) cho khí nén(5) cho khí hút(5) | Khoa Nội Thận Tiết Niệu - Lọc Máu | 0 | Không có | 0 | 0 | 2019 | 16/07/2019 |  |  | 02. Đang hoạt động
TB746 | BG..KNTTN.001 | #N/A | Hệ thống xử lý nước RO | Khoa Nội Thận Tiết Niệu - Lọc Máu | RO-8800 | 123400-018 | HCOM | Việt Nam | 2022 | 44900 |  |  | 02. Đang hoạt động
TB747 | BG.MCT.KNTTN.001 | Máy chạy thận | Máy chạy thận HDF | Khoa Nội Thận Tiết Niệu - Lọc Máu | 5008S | 4VSAR258 | Fresenius Medical Care | Đức | 2014 | 41738 |  |  | 02. Đang hoạt động
TB748 | BG.MCT.KNTTN.002 | Máy chạy thận | MÁY CHẠY THẬN NHÂN TẠO | Khoa Nội Thận Tiết Niệu - Lọc Máu | Dialog+ (plus) | 243544 | BBraun | Đức | 2018 | 28/12/2018 |  |  | 02. Đang hoạt động
TB749 | BG.MCT.KNTTN.003 | Máy chạy thận | MÁY CHẠY THẬN NHÂN TẠO | Khoa Nội Thận Tiết Niệu - Lọc Máu | Dialog+ (plus) | 243545 | BBraun | Đức | 2018 | 28/12/2018 |  |  | 02. Đang hoạt động
TB750 | BG.MCT.KNTTN.004 | Máy chạy thận | MÁY CHẠY THẬN NHÂN TẠO | Khoa Nội Thận Tiết Niệu - Lọc Máu | Dialog+ (plus) | 243546 | BBraun | Đức | 2018 | 28/12/2018 |  |  | 02. Đang hoạt động
TB751 | BG.MCT.KNTTN.005 | Máy chạy thận | MÁY CHẠY THẬN NHÂN TẠO | Khoa Nội Thận Tiết Niệu - Lọc Máu | Dialog+ (plus) | 243550 | BBraun | Đức | 2018 | 28/12/2018 |  |  | 02. Đang hoạt động
TB752 | BG.MCT.KNTTN.006 | Máy chạy thận | MÁY CHẠY THẬN NHÂN TẠO | Khoa Nội Thận Tiết Niệu - Lọc Máu | Dialog+ (plus) | 243551 | BBraun | Đức | 2018 | 28/12/2018 |  |  | 02. Đang hoạt động
TB753 | BG.MCT.KNTTN.007 | Máy chạy thận | MÁY CHẠY THẬN NHÂN TẠO | Khoa Nội Thận Tiết Niệu - Lọc Máu | Dialog+ (plus) | 243552 | BBraun | Đức | 2018 | 28/12/2018 |  |  | 02. Đang hoạt động
TB754 | BG.MCT.KNTTN.008 | Máy chạy thận | MÁY CHẠY THẬN NHÂN TẠO | Khoa Nội Thận Tiết Niệu - Lọc Máu | Dialog+ (plus) | 243553 | BBraun | Đức | 2018 | 28/12/2018 |  |  | 02. Đang hoạt động
TB755 | BG.MCT.KNTTN.009 | Máy chạy thận | MÁY CHẠY THẬN NHÂN TẠO | Khoa Nội Thận Tiết Niệu - Lọc Máu | Dialog+ (plus) | 243554 | BBraun | Đức | 2018 | 28/12/2018 |  |  | 02. Đang hoạt động
TB756 | BG.MCT.KNTTN.010 | Máy chạy thận | MÁY CHẠY THẬN NHÂN TẠO | Khoa Nội Thận Tiết Niệu - Lọc Máu | Dialog+ (plus) | 243555 | BBraun | Đức | 2018 | 28/12/2018 |  |  | 02. Đang hoạt động
TB757 | BG.MCT.KNTTN.011 | Máy chạy thận | MÁY CHẠY THẬN NHÂN TẠO | Khoa Nội Thận Tiết Niệu - Lọc Máu | Dialog+ (plus) | 243556 | BBraun | Đức | 2018 | 28/12/2018 |  |  | 02. Đang hoạt động
TB758 | BG.MCT.KNTTN.012 | Máy chạy thận | MÁY CHẠY THẬN NHÂN TẠO | Khoa Nội Thận Tiết Niệu - Lọc Máu | Dialog+ (plus) | 238985 | BBraun | Đức | 2017+ 2018 | 28/12/2018 |  |  | 02. Đang hoạt động
TB759 | BG.MCT.KNTTN.013 | Máy chạy thận | MÁY CHẠY THẬN NHÂN TẠO | Khoa Nội Thận Tiết Niệu - Lọc Máu | Dialog+ (plus) | 238986 | BBraun | Đức | 2017+ 2018 | 28/12/2018 |  |  | 02. Đang hoạt động
TB760 | BG.MCT.KNTTN.014 | Máy chạy thận | MÁY CHẠY THẬN NHÂN TẠO | Khoa Nội Thận Tiết Niệu - Lọc Máu | Dialog+ (plus) | 238990 | BBraun | Đức | 2017+ 2018 | 28/12/2018 |  |  | 02. Đang hoạt động
TB761 | BG.MCT.KNTTN.015 | Máy chạy thận | MÁY CHẠY THẬN NHÂN TẠO | Khoa Nội Thận Tiết Niệu - Lọc Máu | Dialog+ (plus) | 238991 | BBraun | Đức | 2017+ 2018 | 28/12/2018 |  |  | 02. Đang hoạt động
TB762 | BG.MCT.KNTTN.016 | Máy chạy thận | MÁY CHẠY THẬN NHÂN TẠO | Khoa Nội Thận Tiết Niệu - Lọc Máu | Dialog+ (plus) | 238992 | BBraun | Đức | 2017+ 2018 | 28/12/2018 |  |  | 02. Đang hoạt động
TB763 | BG.MCT.KNTTN.017 | Máy chạy thận | MÁY CHẠY THẬN NHÂN TẠO | Khoa Nội Thận Tiết Niệu - Lọc Máu | Dialog+ (plus) | 241565 | BBraun | Đức | 2017+ 2018 | 28/12/2018 |  |  | 02. Đang hoạt động
TB764 | BG.MCT.KNTTN.018 | Máy chạy thận | MÁY CHẠY THẬN NHÂN TẠO | Khoa Nội Thận Tiết Niệu - Lọc Máu | Dialog+ (plus) | 241566 | BBraun | Đức | 2017+ 2018 | 28/12/2018 |  |  | 02. Đang hoạt động
TB765 | BG.MCT.KNTTN.019 | Máy chạy thận | MÁY CHẠY THẬN NHÂN TẠO | Khoa Nội Thận Tiết Niệu - Lọc Máu | Dialog+ (plus) | 241567 | BBraun | Đức | 2017+ 2018 | 28/12/2018 |  |  | 02. Đang hoạt động
TB766 | BG.MCT.KNTTN.020 | Máy chạy thận | MÁY CHẠY THẬN NHÂN TẠO | Khoa Nội Thận Tiết Niệu - Lọc Máu | Dialog+ (plus) | 241568 | BBraun | Đức | 2017+ 2018 | 28/12/2018 |  |  | 02. Đang hoạt động
TB767 | BG.MCT.KNTTN.021 | Máy chạy thận | MÁY CHẠY THẬN NHÂN TẠO | Khoa Nội Thận Tiết Niệu - Lọc Máu | Dialog+ (plus) | 241569 | BBraun | Đức | 2017+ 2018 | 28/12/2018 |  |  | 02. Đang hoạt động
TB768 | BG.MCT.KNTTN.022 | Máy chạy thận | Máy chạy thận nhân tạo | Khoa Nội Thận Tiết Niệu - Lọc Máu | Dialog+ | 547473 | B.Braun Avitum AG | Đức | 2023 | 44937 |  |  | 02. Đang hoạt động
TB769 | BG.MCT.KNTTN.023 | Máy chạy thận | Máy chạy thận nhân tạo | Khoa Nội Thận Tiết Niệu - Lọc Máu | Dialog+ | 547474 | B.Braun Avitum AG | Đức | 2023 | 44937 |  |  | 02. Đang hoạt động
TB770 | BG.MCT.KNTTN.024 | Máy chạy thận | Máy chạy thận nhân tạo | Khoa Nội Thận Tiết Niệu - Lọc Máu | Dialog+ | 547475 | B.Braun Avitum AG | Đức | 2023 | 44937 |  |  | 02. Đang hoạt động
TB771 | BG.MCT.KNTTN.025 | Máy chạy thận | Máy chạy thận nhân tạo | Khoa Nội Thận Tiết Niệu - Lọc Máu | Dialog+ | 547476 | B.Braun Avitum AG | Đức | 2023 | 44937 |  |  | 02. Đang hoạt động
TB772 | BG.MCT.KNTTN.026 | Máy chạy thận | Máy chạy thận nhân tạo | Khoa Nội Thận Tiết Niệu - Lọc Máu | Dialog+ | 547487 | B.Braun Avitum AG | Đức | 2023 | 44937 |  |  | 02. Đang hoạt động
TB773 | BG.MCT.KNTTN.027 | Máy chạy thận | Máy chạy thận nhân tạo | Khoa Nội Thận Tiết Niệu - Lọc Máu | Dialog+ | 547488 | B.Braun Avitum AG | Đức | 2023 | 44937 |  |  | 02. Đang hoạt động
TB774 | BG.MCT.KNTTN.028 | Máy chạy thận | Máy chạy thận nhân tạo | Khoa Nội Thận Tiết Niệu - Lọc Máu | Dialog+ | 547489 | B.Braun Avitum AG | Đức | 2023 | 44937 |  |  | 02. Đang hoạt động
TB775 | BG.MCT.KNTTN.029 | Máy chạy thận | Máy chạy thận nhân tạo | Khoa Nội Thận Tiết Niệu - Lọc Máu | Dialog+ | 547490 | B.Braun Avitum AG | Đức | 2023 | 44937 |  |  | 02. Đang hoạt động
TB776 | BG.MCT.KNTTN.030 | Máy chạy thận | Máy chạy thận nhân tạo | Khoa Nội Thận Tiết Niệu - Lọc Máu | Dialog+ | 547491 | B.Braun Avitum AG | Đức | 2023 | 44937 |  |  | 02. Đang hoạt động
TB777 | BG.MCT.KNTTN.031 | Máy chạy thận | Máy chạy thận nhân tạo | Khoa Nội Thận Tiết Niệu - Lọc Máu | Dialog+ | 547492 | B.Braun Avitum AG | Đức | 2023 | 44937 |  |  | 02. Đang hoạt động
TB778 | BG.MCT.KNTTN.032 | Máy chạy thận | Máy chạy thận nhân tạo | Khoa Nội Thận Tiết Niệu - Lọc Máu | Dialog+ | 548031 | B.Braun Avitum AG | Đức | 2023 | 44937 |  |  | 02. Đang hoạt động
TB779 | BG.MCT.KNTTN.033 | Máy chạy thận | Máy chạy thận nhân tạo | Khoa Nội Thận Tiết Niệu - Lọc Máu | Dialog+ | 548045 | B.Braun Avitum AG | Đức | 2023 | 44937 |  |  | 02. Đang hoạt động
TB780 | BG.MCT.KNTTN.034 | Máy chạy thận | Máy chạy thận nhân tạo | Khoa Nội Thận Tiết Niệu - Lọc Máu | Dialog+ | 548046 | B.Braun Avitum AG | Đức | 2023 | 44937 |  |  | 02. Đang hoạt động
TB781 | BG.MCT.KNTTN.035 | Máy chạy thận | Máy chạy thận nhân tạo | Khoa Nội Thận Tiết Niệu - Lọc Máu | Dialog+ | 548047 | B.Braun Avitum AG | Đức | 2023 | 44937 |  |  | 02. Đang hoạt động
TB782 | BG.MCT.KNTTN.036 | Máy chạy thận | Máy chạy thận nhân tạo | Khoa Nội Thận Tiết Niệu - Lọc Máu | Dialog+ | 548048 | B.Braun Avitum AG | Đức | 2023 | 44937 |  |  | 02. Đang hoạt động
TB783 | BG.MCT.KNTTN.037 | Máy chạy thận | Máy chạy thận nhân tạo | Khoa Nội Thận Tiết Niệu - Lọc Máu | Dialog+ | 548049 | B.Braun Avitum AG | Đức | 2023 | 44937 |  |  | 02. Đang hoạt động
TB784 | BG.MCT.KNTTN.038 | Máy chạy thận | Máy chạy thận nhân tạo | Khoa Nội Thận Tiết Niệu - Lọc Máu | Dialog+ | 548067 | B.Braun Avitum AG | Đức | 2023 | 44937 |  |  | 02. Đang hoạt động
TB785 | BG.MCT.KNTTN.039 | Máy chạy thận | Máy chạy thận nhân tạo | Khoa Nội Thận Tiết Niệu - Lọc Máu | Dialog+ | 548068 | B.Braun Avitum AG | Đức | 2023 | 44937 |  |  | 02. Đang hoạt động
TB786 | BG.MCT.KNTTN.040 | Máy chạy thận | Máy chạy thận nhân tạo | Khoa Nội Thận Tiết Niệu - Lọc Máu | Dialog+ | 548069 | B.Braun Avitum AG | Đức | 2023 | 44937 |  |  | 02. Đang hoạt động
TB787 | BG.MCT.KNTTN.041 | Máy chạy thận | Máy chạy thận nhân tạo | Khoa Nội Thận Tiết Niệu - Lọc Máu | Dialog+ | 548070 | B.Braun Avitum AG | Đức | 2023 | 44937 |  |  | 02. Đang hoạt động
TB788 | BG.ĐT.KNTTN.001 | Máy điện tim | Máy điện tim 3 cần | Khoa Nội Thận Tiết Niệu - Lọc Máu | EEG-1150 | 15546K | Nhật | Nhật Bản | 2015 | 28/01/2016 |  |  | 02. Đang hoạt động
TB789 | BG.HD.KNTTN.001 | Máy hút dịch | Máy hút dịch | Khoa Nội Thận Tiết Niệu - Lọc Máu | 7A-23D | 245 | Yuwell | Trung Quốc | 2020 | 2021 |  |  | 02. Đang hoạt động
TB790 | BG.HD.KNTTN.002 | Máy hút dịch | Máy hút dịch | Khoa Nội Thận Tiết Niệu - Lọc Máu | 7A-23D | 246 | Yuwell | Trung Quốc | 2020 | 2021 |  |  | 02. Đang hoạt động
TB791 | BG.SA.KNTTN.001 | Máy rửa | MÁY RỬA QUẢ LỌC THẬN | Khoa Nội Thận Tiết Niệu - Lọc Máu | Renatron PA 100 | PA 3663; PA 3664; PA 3665, PA 3666; PA 3667; PA 3668 | Medivators | Mỹ | 2018 | 28/12/2018 |  |  | 02. Đang hoạt động
TB792 | BG.MTD.KNTTN.001 | Máy theo dõi BN | Monitor theo dõi bệnh nhân | Khoa Nội Thận Tiết Niệu - Lọc Máu | BSM - 2301k | 36227 | NIHONKODEN | Nhật Bản | 2011 | 40918 |  |  | 02. Đang hoạt động
TB793 | BG.MTD.KNTTN.002 | Máy theo dõi BN | Monitor 5 thông số | Khoa Nội Thận Tiết Niệu - Lọc Máu | PVM - 2701 | 6647 | NIHONKODEN | Nhật Bản | 2014 | 42070 |  |  | 02. Đang hoạt động
TB794 | BG.MTD.KNTTN.003 | Máy theo dõi BN | Monitor theo dõi bệnh nhân 3 thông số | Khoa Nội Thận Tiết Niệu - Lọc Máu | Carescape V100 | SH618450020SA | GE Healthcare | Mỹ sản xuất tại Mexico | 2018 | 20/12/2018 |  |  | 02. Đang hoạt động
TB795 | BG.MTD.KNTTN.004 | Máy theo dõi BN | Monitor theo dõi bệnh nhân 5 thông số | Khoa Nội Thận Tiết Niệu - Lọc Máu | Datalys 807 | DT7LSIJ020 | Lutech | Mỹ | 2021 | 2021-10-06 |  |  | 02. Đang hoạt động
TB796 | BG.MTD.KNTTN.005 | Máy theo dõi BN | Monitor theo dõi bệnh nhân 5 thông số | Khoa Nội Thận Tiết Niệu - Lọc Máu | Datalys 807 | DT7LSIJ045 | Lutech | Mỹ | 2021 | 2021-10-06 |  |  | 02. Đang hoạt động
TB797 | BG.MTD.KNTTN.006 | Máy theo dõi BN | Monitor theo dõi bệnh nhân 5 thông số | Khoa Nội Thận Tiết Niệu - Lọc Máu | Datalys 807 | DT7LSIJ022 | Lutech | Mỹ | 2021 | 2021-10-06 |  |  | 02. Đang hoạt động
TB798 | BG.MTD.KNTTN.007 | Máy theo dõi BN | Monitor theo dõi bệnh nhân 5 thông số | Khoa Nội Thận Tiết Niệu - Lọc Máu | Datalys 807 | DT7LSIJ050 | Lutech | Mỹ | 2021 | 2021-10-06 |  |  | 02. Đang hoạt động
TB799 | BG.MTD.KNTTN.008 | Máy theo dõi BN | Monitor theo dõi bệnh nhân 5 thông số | Khoa Nội Thận Tiết Niệu - Lọc Máu | Datalys 807 | DT7LSIJ029 | Lutech | Mỹ | 2021 | 2021-10-06 |  |  | 02. Đang hoạt động
TB800 | BG.MTD.KNTTN.009 | Máy theo dõi BN | Monitor theo dõi bệnh nhân 5 thông số | Khoa Nội Thận Tiết Niệu - Lọc Máu | Datalys 807 | DT7LSIJ038 | Lutech | Mỹ | 2021 | 2021-10-06 |  |  | 02. Đang hoạt động
TB801 | BG.MTD.KNTTN.010 | Máy theo dõi BN | Monitor theo dõi bệnh nhân 5 thông số | Khoa Nội Thận Tiết Niệu - Lọc Máu | Datalys 807 | DT7LSIJ026 | Lutech | Mỹ | 2021 | 2021-10-06 |  |  | 02. Đang hoạt động
TB802 | BG.MTD.KNTTN.011 | Máy theo dõi BN | Máy theo dõi bệnh nhân 6 thông số | Khoa Nội Thận Tiết Niệu - Lọc Máu | BSM 3562 | S/n1: 30673 | NIHONKODEN | Nhật Bản | 2020 | 2021-10-06 |  |  | 02. Đang hoạt động
TB803 | BG.MTD.KNTTN.012 | Máy theo dõi BN | Monitor theo dõi bệnh nhân 5 thông số | Khoa Nội Thận Tiết Niệu - Lọc Máu | Vitapia 7000K | 19100100057 | Trismed | Hàn Quốc | 2020 | 2021-10-06 |  |  | 02. Đang hoạt động
TB804 | BG.TD.KNTTN.001 | Máy truyền dịch | Bơm truyền dịch | Khoa Nội Thận Tiết Niệu - Lọc Máu | TE LF630 | S/n1: 2005010114 | Terumo | Nhật Bản | 2020 | 2021-10-06 |  |  | 02. Đang hoạt động
TB805 | BG.XLN.KNTTN.001 | Máy xử lý nước RO di động | Máy xử lý nước RO di động | Khoa Nội Thận Tiết Niệu - Lọc Máu | WTU | 444S1671 | Fresenius Medical Care | Đức | 2014 | 41738 |  |  | 02. Đang hoạt động
TB806 | BG.XT.KNTTN.001 | Xe tiêm | Xe đẩy cấp cứu nhựa | Khoa Nội Thận Tiết Niệu - Lọc Máu | XD-10.2 | Không có | Hoàng Nguyễn | Việt Nam | 2019 | 28/04/2020 |  |  | 02. Đang hoạt động
TB807 | BG.XT.KNTTN.002 | Xe tiêm | Xe đẩy cấp cứu nhựa | Khoa Nội Thận Tiết Niệu - Lọc Máu |  | Không có | Hoàng Nguyễn | Việt Nam | 2019 | 28/04/2020 |  |  | 02. Đang hoạt động
TB808 | BG.BTĐ.NOITH.001 | Bơm tiêm điện | Bơm tiêm điện | Khoa Nội Tiêu Hóa | TE-SS700 | 1810010823 | Terumo | Nhật Bản | 2018 | 28/12/2018 |  |  | 02. Đang hoạt động
TB809 | BG.G.NOITH.001 | Giường | Giường cấp cứu 3 tay quay | Khoa Nội Tiêu Hóa |  | Không có | Việt Nam | Việt Nam | 2020 | 16/07/2020 |  |  | 02. Đang hoạt động
TB810 | BG.G.NOITH.002 | Giường | Giường bệnh nhân 1 tay quay (Gồm cột treo ống tiên truyền +Tủ bệnh nhân) | Khoa Nội Tiêu Hóa | YN 701 | Không có | Kareroom | Hàn Quốc | 2021 | 2021-10-06 |  |  | 02. Đang hoạt động
TB811 | BG.ĐT.NOITH.001 | Máy điện tim | Máy điện tim 3 cần | Khoa Nội Tiêu Hóa | ECG-1150 | 17514K | NIHONKODEN | Nhật Bản | 2016 | 21/04/2017 |  |  | 02. Đang hoạt động
TB812 | BG.HD.NOITH.001 | Máy hút dịch | Máy hút dịch | Khoa Nội Tiêu Hóa | 1242 | 11700005071 | Gardner Denver Thomas | Mỹ | 2017 | 21/04/2017 |  |  | 02. Đang hoạt động
TB813 | BG.HD.NOITH.002 | Máy hút dịch | Máy hút dịch | Khoa Nội Tiêu Hóa | HTS-6000 | HS62004024 | Hansung | Hàn Quốc | 2020 | 2021-10-06 |  |  | 02. Đang hoạt động
TB814 | BG.MTD.NOITH.001 | Máy theo dõi BN | Máy monitor theo dõi bệnh nhân 3 thông số | Khoa Nội Tiêu Hóa | Carescape V100 | SH617030003SA | GE Healthcare | Mexico | 2017 | 21/04/2017 |  |  | 02. Đang hoạt động
TB815 | BG.TD.NOITH.001 | Máy truyền dịch | Bơm truyền dịch | Khoa Nội Tiêu Hóa | TE LF630 | 2005010224 | Terumo | Nhật Bản | 2020 | 2021-10-06 |  |  | 02. Đang hoạt động
TB816 | BG.XC.NOITH.001 | Xe cáng | Xe cáng inox kiểu Đài loan | Khoa Nội Tiêu Hóa | 0 | Không có | Việt Nam | Việt Nam | 2016 | 16/11/2016 |  |  | 02. Đang hoạt động
TB817 | BG.XC.NOITH.002 | Xe cáng | Xe cáng kiểu Đài Loan điều chỉnh độ cao KT 1860x590x 600-850mm inox 304 | Khoa Nội Tiêu Hóa | XCN2 | Không có | Hải Hà | Việt Nam | 2020 | 43898 |  |  | 02. Đang hoạt động
TB818 | BG.BTĐ.NOITM.001 | Bơm tiêm điện | Bơm tiêm điện | Khoa Nội Tim Mạch | TE-331 | 1103000141 | Terumo | Nhật Bản | 2011 | 40190 |  |  | 02. Đang hoạt động
TB819 | BG.BTĐ.NOITM.002 | Bơm tiêm điện | Bơm tiêm điện | Khoa Nội Tim Mạch | TE-SS700 | 1401010302 | Nhật Bản | Nhật Bản | 2014 | 41736 |  |  | 02. Đang hoạt động
TB820 | BG.BTĐ.NOITM.003 | Bơm tiêm điện | Bơm tiêm điện | Khoa Nội Tim Mạch | TE - SS 700 | 1403010075 | Terumo | Nhật Bản | 2014 | 42070 |  |  | 02. Đang hoạt động
TB821 | BG.BTĐ.NOITM.004 | Bơm tiêm điện | Bơm tiêm điện | Khoa Nội Tim Mạch | TE - SS 700 | 1403010070 | Terumo | Nhật Bản | 2014 | 42070 |  |  | 02. Đang hoạt động
TB822 | BG.BTĐ.NOITM.005 | Bơm tiêm điện | Bơm tiêm điện | Khoa Nội Tim Mạch | TE-SS700 | 1811010338 | Terumo | Nhật Bản | 2018 | 28/12/2018 |  |  | 02. Đang hoạt động
TB823 | BG.BTĐ.NOITM.006 | Bơm tiêm điện | Bơm tiêm điện | Khoa Nội Tim Mạch | TE-SS730 | 1912010114 | Terumo | Nhật Bản | 2019 | 24/04/2020 |  |  | 02. Đang hoạt động
TB824 | BG.BTĐ.NOITM.007 | Bơm tiêm điện | Bơm tiêm điện | Khoa Nội Tim Mạch | TE-SS730 | 1912010122 | Terumo | Nhật Bản | 2019 | 24/04/2020 |  |  | 02. Đang hoạt động
TB825 | BG.BTĐ.NOITM.008 | Bơm tiêm điện | Bơm tiêm điện | Khoa Nội Tim Mạch | TE-SS730 | 1912010126 | Terumo | Nhật Bản | 2019 | 24/04/2020 |  |  | 02. Đang hoạt động
TB826 | BG.BTĐ.NOITM.009 | Bơm tiêm điện | Bơm tiêm điện | Khoa Nội Tim Mạch | TE-SS730 | 1912010125 | Terumo | Nhật Bản | 2019 | 24/04/2020 |  |  | 02. Đang hoạt động
TB827 | BG.BTĐ.NOITM.010 | Bơm tiêm điện | Máy bơm tiêm điện | Khoa Nội Tim Mạch | Agilia SP VN | 24518495 | Fresenius Kabi AG | Pháp | 2020 | 2021-10-06 |  |  | 02. Đang hoạt động
TB828 | BG.BTĐ.NOITM.011 | Bơm tiêm điện | Máy bơm tiêm điện | Khoa Nội Tim Mạch | Agilia SP VN | 24518469 | Fresenius Kabi AG | Pháp | 2020 | 2021-10-06 |  |  | 02. Đang hoạt động
TB829 | BG.BTĐ.NOITM.012 | Bơm tiêm điện | Máy bơm tiêm điện | Khoa Nội Tim Mạch | Agilia SP VN | 24518407 | Fresenius Kabi AG | Pháp | 2020 | 2021-10-06 |  |  | 02. Đang hoạt động
TB830 | BG.BTĐ.NOITM.013 | Bơm tiêm điện | Máy bơm tiêm điện | Khoa Nội Tim Mạch | Agilia SP VN | 24518439 | Fresenius Kabi AG | Pháp | 2020 | 2021-10-06 |  |  | 02. Đang hoạt động
TB831 | BG.BTĐ.NOITM.014 | Bơm tiêm điện | Máy bơm tiêm điện | Khoa Nội Tim Mạch | Agilia SP VN | 24518485 | Fresenius Kabi AG | Pháp | 2020 | 2021-10-06 |  |  | 02. Đang hoạt động
TB832 | BG.G.NOITM.001 | Giường | Giường bệnh nhân 1 tay quay (Gồm cột treo ống tiên truyền +Tủ bệnh nhân) | Khoa Nội Tim Mạch | YN 701 | Không có | Kareroom | Hàn Quốc | 2021 | 2021-10-06 |  |  | 02. Đang hoạt động
TB833 | BG.ĐT.NOITM.001 | Máy điện tim | Máy điện tim 3 cần + xe đẩy máy. | Khoa Nội Tim Mạch | ECG 1150 | 04106K | Nhật Bản | Nhật Bản | 2011 | 40553 |  |  | 02. Đang hoạt động
TB834 | BG.ĐT.NOITM.002 | Máy điện tim | Máy điện tim 3 cần | Khoa Nội Tim Mạch | ECG-2150 | 105683 | NIHONKODEN | Trung Quốc | 2021 | 2020 |  |  | 02. Đang hoạt động
TB835 | BG.HD.NOITM.001 | Máy hút dịch | Máy hút dịch | Khoa Nội Tim Mạch | 1242 | 2609 | Thomas | Mỹ | 2009 | 40920 |  |  | 02. Đang hoạt động
TB836 | BG.HD.NOITM.002 | Máy hút dịch | Máy hút dịch | Khoa Nội Tim Mạch | HTS-6000 | HS62004042 | Hansung | Hàn Quốc | 2020 | 2021-10-06 |  |  | 02. Đang hoạt động
TB837 | BG.PRT.NOITM.001 | Máy phá rung tim | Máy phá rung tim | Khoa Nội Tim Mạch | TEC-5521K | 18257 | NIHONKODEN | Nhật Bản | 2015 | 42498 |  |  | 02. Đang hoạt động
TB838 | BG.PRT.NOITM.002 | Máy phá rung tim | Máy phá rung tim có tạo nhịp | Khoa Nội Tim Mạch | TEC-5631 | 9753 | NIHONKODEN | Nhật Bản | 2020 | 24/04/2020 |  |  | 02. Đang hoạt động
TB839 | BG.TNT.NOITM.001 | Máy tạo nhịp tim | Máy tạo nhịp tim tạm thời loại 1 buồng. Mỹ | Khoa Nội Tim Mạch | Model: 5348 | PEP 106644R | Medtronic | Mỹ | 2012 | 40917 |  |  | 02. Đang hoạt động
TB840 | BG.MTD.NOITM.001 | Máy theo dõi BN | Monitor 5 thông số | Khoa Nội Tim Mạch | PVM - 2701 | 6654 | NIHONKODEN | Nhật Bản | 2014 | 42070 |  |  | 02. Đang hoạt động
TB841 | BG.MTD.NOITM.002 | Máy theo dõi BN | Monitor theo dõi bệnh nhân 5 thông số | Khoa Nội Tim Mạch | Infinity Vista XL | 6007475574 | Dragerwerk AG & Co. KGaA | Đức - Mỹ | 2015 | 30/12/2015 |  |  | 02. Đang hoạt động
TB842 | BG.MTD.NOITM.003 | Máy theo dõi BN | Monitor theo dõi bệnh nhân 5 thông số | Khoa Nội Tim Mạch | BSM-3562 | 21931 | NIHONKODEN | Nhật Bản | 2018 | 20/12/2018 |  |  | 02. Đang hoạt động
TB843 | BG.MTD.NOITM.004 | Máy theo dõi BN | MÁY THEO DÕI BỆNH NHÂN 7 THÔNG SỐ | Khoa Nội Tim Mạch | BSM-3562 | 28120 | NIHONKODEN | Nhật Bản | 2020 | 18/05/2020 |  |  | 02. Đang hoạt động
TB844 | BG.MTD.NOITM.005 | Máy theo dõi BN | Máy theo dõi bệnh nhân 6 thông số | Khoa Nội Tim Mạch | BSM 3562 | 30658 | NIHONKODEN | Nhật Bản | 2020 | 2021-10-06 |  |  | 02. Đang hoạt động
TB845 | BG.MT.NOITM.001 | Máy thở | MÁY THỞ | Khoa Nội Tim Mạch | V680 | 100277333 | Philips | Mỹ | 2018 | 28/12/2018 |  |  | 02. Đang hoạt động
TB846 | BG.TD.NOITM.001 | Máy truyền dịch | Máy truyền dịch | Khoa Nội Tim Mạch | TE-LF630 | 1912010028 | Terumo | Nhật Bản | 2019 | 24/04/2020 |  |  | 02. Đang hoạt động
TB847 | BG.TD.NOITM.002 | Máy truyền dịch | Máy truyền dịch | Khoa Nội Tim Mạch | TE-LF630 | 1912010031 | Terumo | Nhật Bản | 2019 | 24/04/2020 |  |  | 02. Đang hoạt động
TB848 | BG.TD.NOITM.003 | Máy truyền dịch | Máy truyền dịch | Khoa Nội Tim Mạch | TE-LF630 | 1912010007 | Terumo | Nhật Bản | 2019 | 24/04/2020 |  |  | 02. Đang hoạt động
TB849 | BG.TD.NOITM.004 | Máy truyền dịch | Bơm truyền dịch | Khoa Nội Tim Mạch | TE LF630 | 2005010132 | Terumo | Nhật Bản | 2020 | 2021-10-06 |  |  | 02. Đang hoạt động
TB850 | BG.TD.NOITM.005 | Máy truyền dịch | Bơm truyền dịch | Khoa Nội Tim Mạch | TE LF630 | 2005010296 | Terumo | Nhật Bản | 2020 | 2021-10-06 |  |  | 02. Đang hoạt động
TB851 | BG.XC.NOITM.001 | Xe cáng | Xe cáng chuyển bệnh nhân | Khoa Nội Tim Mạch | VN-XC07 | Không có | Vietnew99 | Việt Nam | 2023 | 21/07/2023 |  |  | 02. Đang hoạt động
TB852 | BG.XT.NOITM.001 | Xe tiêm | Xe đẩy tiêm 5 ngăn kéo nhựa ABS | Khoa Nội Tim Mạch | ET-85001 | Không có | Trung Quốc | Joncn | 2023 | 45537 |  |  | 02. Đang hoạt động
TB853 | BG.BTĐ.NTHOP.001 | Bơm tiêm điện | Bơm tiêm điện | Khoa Nội Tổng Hợp | TOP 5300 | FM87993E | Nhật Bản | Nhật Bản | 2011 | 40918 |  |  | 02. Đang hoạt động
TB854 | BG.BTĐ.NTHOP.002 | Bơm tiêm điện | Bơm tiêm điện | Khoa Nội Tổng Hợp | TESS-700 | 1402010117 | Nhật Bản | Nhật Bản | 2014 | 41736 |  |  | 02. Đang hoạt động
TB855 | BG.BTĐ.NTHOP.003 | Bơm tiêm điện | Máy bơm tiêm điện | Khoa Nội Tổng Hợp | Agilia SP VN | 24518434 | Fresenius Kabi AG | Pháp | 2020 | 2021-10-06 |  |  | 02. Đang hoạt động
TB856 | BG.G.NTHOP.001 | Giường | Giường bệnh nhân 1 tay quay (Gồm cột treo ống tiên truyền +Tủ bệnh nhân) | Khoa Nội Tổng Hợp | YN 701 | Không có | Kareroom | Hàn Quốc | 2021 | 2021-10-06 |  |  | 02. Đang hoạt động
TB857 | BG.ĐT.NTHOP.001 | Máy điện tim | Máy điện tim 3 cần cuộn | Khoa Nội Tổng Hợp | ECG - 1150 | 15548K | Nihonkohden | Trung Quốc | 2015 | 42075 |  |  | 02. Đang hoạt động
TB858 | BG.HD.NTHOP.001 | Máy hút dịch | Máy hút dịch liên tục áp lực thấp | Khoa Nội Tổng Hợp | Constant - 1400 | 2007037U | Sanko | Nhật Bản | 2020 | 2021-10-06 |  |  | 02. Đang hoạt động
TB859 | BG.MTD.NTHOP.001 | Máy theo dõi BN | Máy monitor theo dõi bệnh nhân 3 thông số | Khoa Nội Tổng Hợp | Carescape V100 | SH617030004SA | GE Healthcare | Mexico | 2017 | 21/04/2017 |  |  | 02. Đang hoạt động
TB860 | BG.MTD.NTHOP.002 | Máy theo dõi BN | Monitor theo dõi bệnh nhân 5 thông số | Khoa Nội Tổng Hợp | Datalys 807 | DT7LSIJ035 | Lutech | Mỹ | 2021 | 2021-10-06 |  |  | 02. Đang hoạt động
TB861 | BG.TD.NTHOP.001 | Máy truyền dịch | Bơm truyền dịch | Khoa Nội Tổng Hợp | TE LF630 | 2005010309 | Terumo | Nhật Bản | 2020 | 2021-10-06 |  |  | 02. Đang hoạt động
TB862 | BG.XC.NTHOP.001 | Xe cáng | Xe cáng kiểu Đài Loan điều chỉnh được độ cao | Khoa Nội Tổng Hợp | XC-08 | Không có | Hoàng Nguyễn | Việt Nam | 2021 | 44229 |  |  | 02. Đang hoạt động
TB863 | BG.BGM.PTGMH.001 | #N/A | Bàn gây mê làm bằng chất liệu INOX, có 04 bánh xe; KT:(800x500x960/60)mm - Khải Hà/ Việt Nam | Khoa Phẫu Thuật Gây Mê Hồi Sức | 0 | Không có | Việt Nam | Việt Nam | 2017 | 20/10/2017 |  |  | 02. Đang hoạt động
TB864 | BG.BM.PTGMH.001 | Bàn mổ | Bàn mổ Hung | Khoa Phẫu Thuật Gây Mê Hồi Sức | 0 | Không có | Hunggari | Hunggari | 1991 | 33250 |  |  | 02. Đang hoạt động
TB865 | BG.BM.PTGMH.002 | Bàn mổ | Bàn mổ ý | Khoa Phẫu Thuật Gây Mê Hồi Sức | 0 | BM001 | Ý | Ý | 1995 | 34711 |  |  | 02. Đang hoạt động
TB866 | BG.BM.PTGMH.003 | Bàn mổ | Bàn mổ Thái | Khoa Phẫu Thuật Gây Mê Hồi Sức | 0 | Không có | Thái Lan | Thái Lan | 1996 | 35076 |  |  | 02. Đang hoạt động
TB867 | BG.BM.PTGMH.004 | Bàn mổ | Bàn mổ đa năng TQ | Khoa Phẫu Thuật Gây Mê Hồi Sức | 0 | 2005-233 | Trung quốc | Trung Quốc | 2005 | 38364 |  |  | 02. Đang hoạt động
TB868 | BG.BM.PTGMH.005 | Bàn mổ | Bàn phẫu thuật mắt TQ | Khoa Phẫu Thuật Gây Mê Hồi Sức | 0 | Không có | Trung quốc | Trung Quốc | 2006 | 38729 |  |  | 02. Đang hoạt động
TB869 | BG.BM.PTGMH.006 | Bàn mổ | Bàn mổ đa năng thuỷ lực. Nhật | Khoa Phẫu Thuật Gây Mê Hồi Sức | K-70B | 5867 | Nhật | Nhật Bản | 2009 | 40190 |  |  | 02. Đang hoạt động
TB870 | BG.BM.PTGMH.007 | Bàn mổ | Bàn mổ đa năng thuỷ lực | Khoa Phẫu Thuật Gây Mê Hồi Sức | 3008B | 519 | Trung quốc | Trung Quốc | 2011 | 40551 |  |  | 02. Đang hoạt động
TB871 | BG.BM.PTGMH.008 | Bàn mổ | Bàn mổ đa năng chạy điện | Khoa Phẫu Thuật Gây Mê Hồi Sức | Practico | 151030 - 133476 | Merivaara Corp |  | 2015 | 30/12/2015 |  |  | 02. Đang hoạt động
TB872 | BG.BM.PTGMH.009 | Bàn mổ | Bàn mổ | Khoa Phẫu Thuật Gây Mê Hồi Sức | ST-08 | 7197432016 | LTD | Đài loan | 2016 | 15/11/2016 |  |  | 02. Đang hoạt động
TB873 | BG.BM.PTGMH.010 | Bàn mổ | Bàn mổ chấn thương chỉnh hình | Khoa Phẫu Thuật Gây Mê Hồi Sức | TS-318 | 2753 | Takeuchi | Nhật Bản | 2016 | 29/03/2017 |  |  | 02. Đang hoạt động
TB874 | BG.BM.PTGMH.011 | Bàn mổ | Bàn mổ đa năng điện thủy lực | Khoa Phẫu Thuật Gây Mê Hồi Sức | TS-104P | 2801 | Takeuchi | Nhật Bản | 2016 | 29/03/2017 |  |  | 02. Đang hoạt động
TB875 | BG.BM.PTGMH.012 | Bàn mổ | Bàn mổ đa năng điện thủy lực | Khoa Phẫu Thuật Gây Mê Hồi Sức | TS-104P | 2751 | Takeuchi | Nhật Bản | 2016 | 29/03/2017 |  |  | 02. Đang hoạt động
TB876 | BG.BM.PTGMH.013 | Bàn mổ | Bàn mổ đa năng điện thủy lực | Khoa Phẫu Thuật Gây Mê Hồi Sức | TS-104P | 2752 | Takeuchi | Nhật Bản | 2016 | 29/03/2017 |  |  | 02. Đang hoạt động
TB877 | BG.BM.PTGMH.014 | Bàn mổ | Bàn mổ phẫu thuật thần kinh cột sống | Khoa Phẫu Thuật Gây Mê Hồi Sức | EASYMAX | 98623 | Hãng Steris | Mỹ | 2018 | 20/12/2018 |  |  | 02. Đang hoạt động
TB878 | BG.BM.PTGMH.015 | Bàn mổ | Bàn mổ | Khoa Phẫu Thuật Gây Mê Hồi Sức | CHS-790II | WOB00808 | WELLSMEDI | Hàn Quốc | 2019 | 31/12/2020 |  |  | 02. Đang hoạt động
TB879 | BG.BM.PTGMH.001 | Bàn mổ | Bàn mổ điện | Khoa Phẫu Thuật Gây Mê Hồi Sức | OT80.20 | SN231020041 | Inspital | Thổ Nhĩ Kỳ | 2023 | 29/12/2023 |  |  | 02. Đang hoạt động
TB880 | BG.BM.PTGMH.002 | Bàn mổ | Bàn mổ điện | Khoa Phẫu Thuật Gây Mê Hồi Sức | OT80.20 | SN231020042 | Inspital | Thổ Nhĩ Kỳ | 2023 | 29/12/2023 |  |  | 02. Đang hoạt động
TB881 | BG.BM.PTGMH.003 | Bàn mổ | Bàn mổ điện | Khoa Phẫu Thuật Gây Mê Hồi Sức | OT80.20 | SN231020043 | Inspital | Thổ Nhĩ Kỳ | 2023 | 29/12/2023 |  |  | 02. Đang hoạt động
TB882 | BG.BDC.PTGMH.001 | Bộ dụng cụ | Bộ dụng cụ phẫu thuật bụng | Khoa Phẫu Thuật Gây Mê Hồi Sức | 0 | Không có | 0 | 0 | 2002 | 37268 |  |  | 02. Đang hoạt động
TB883 | BG.BDC.PTGMH.002 | Bộ dụng cụ | Bộ dụng cụ phẫu thuật TMH | Khoa Phẫu Thuật Gây Mê Hồi Sức | 0 | Không có | 0 | 0 | 2002 | 37268 |  |  | 02. Đang hoạt động
TB884 | BG.BDC.PTGMH.003 | Bộ dụng cụ | Bộ dụng cụ phẫu thuật xương 59 chi tiết | Khoa Phẫu Thuật Gây Mê Hồi Sức | 0 | Không có | 0 | 0 | 2002 | 37268 |  |  | 02. Đang hoạt động
TB885 | BG.BDC.PTGMH.004 | Bộ dụng cụ | Bộ dụng cụ phẫu thuật RHM 48 chi tiết | Khoa Phẫu Thuật Gây Mê Hồi Sức | 0 | Không có | 0 | 0 | 2002 | 37268 |  |  | 02. Đang hoạt động
TB886 | BG.BDC.PTGMH.005 | Bộ dụng cụ | Bộ dụng cụ mổ nội soi u sơ tiền liệt tuyến | Khoa Phẫu Thuật Gây Mê Hồi Sức | 0 | Không có | 0 | 0 | 2007 | 39094 |  |  | 02. Đang hoạt động
TB887 | BG.BDC.PTGMH.006 | Bộ dụng cụ | Bộ dụng cụ phẫu thuật lồng ngực cắt phổi | Khoa Phẫu Thuật Gây Mê Hồi Sức | 0 | Không có | Elcon medical instruments GmbH- Đức | Elcon medical instruments GmbH- Đức | 2015 | 30/12/2015 |  |  | 02. Đang hoạt động
TB888 | BG.BDC.PTGMH.007 | Bộ dụng cụ | Bộ dụng cụ phẫu thuật mạch máu | Khoa Phẫu Thuật Gây Mê Hồi Sức | 0 | Không có | Elcon medical instruments GmbH- Đức | Elcon medical instruments GmbH- Đức | 2015 | 30/12/2015 |  |  | 02. Đang hoạt động
TB889 | BG.BDC.PTGMH.008 | Bộ dụng cụ | Bộ dụng cụ dùng cho tán sỏi nội soi | Khoa Phẫu Thuật Gây Mê Hồi Sức | 0 | Không có | Karl Storz GmbH & Co. KG | Đức | 2015 | 2015-12-01 |  |  | 02. Đang hoạt động
TB890 | BG.BDC.PTGMH.009 | Bộ dụng cụ | Bộ dụng cụ phẫu thuật sọ não có khoan xương sọ | Khoa Phẫu Thuật Gây Mê Hồi Sức | UNIDRIVE S III NEURO SCB | Không có | Karl Storz | Đức | 2017 | 43043 |  |  | 02. Đang hoạt động
TB891 | BG.BDC.PTGMH.010 | Bộ dụng cụ | Bộ dụng cụ phẫu thuật tiết niệu | Khoa Phẫu Thuật Gây Mê Hồi Sức | NIL | Không có | Zepf Medical Instruments GmbH/ Đức | Zepf Medical Instruments GmbH/ Đức | 2017 | 42953 |  |  | 02. Đang hoạt động
TB892 | BG.BDC.PTGMH.011 | Bộ dụng cụ | Bộ dụng cụ phẫu thuật đại phẫu ổ bụng (gồm 62 đầu mục chi tiết) | Khoa Phẫu Thuật Gây Mê Hồi Sức | NIL | Không có | Zepf Medical Instruments GmbH/ Đức | Zepf Medical Instruments GmbH/ Đức | 2017 | 42922 |  |  | 02. Đang hoạt động
TB893 | BG.BDC.PTGMH.012 | Bộ dụng cụ | Bộ dụng cụ kết hợp xương cẳng tay | Khoa Phẫu Thuật Gây Mê Hồi Sức | NIL | Không có | Zepf Medical Instruments GmbH/ Đức | Zepf Medical Instruments GmbH/ Đức | 2017 | 42953 |  |  | 02. Đang hoạt động
TB894 | BG.BDC.PTGMH.013 | Bộ dụng cụ | Bộ dụng cụ kết hợp xương chày (gồm 61 đầu mục chi tiết) | Khoa Phẫu Thuật Gây Mê Hồi Sức | NIL | Không có | Zepf Medical Instruments GmbH/ Đức | Zepf Medical Instruments GmbH/ Đức | 2017 | 42953 |  |  | 02. Đang hoạt động
TB895 | BG.BDC.PTGMH.014 | Bộ dụng cụ | Bộ dụng cụ kết hợp xương đùi (gồm 65 đầu mục chi tiết) | Khoa Phẫu Thuật Gây Mê Hồi Sức | NIL | Không có | Zepf Medical Instruments GmbH/ Đức | Zepf Medical Instruments GmbH/ Đức | 2017 | 42922 |  |  | 02. Đang hoạt động
TB896 | BG.BDC.PTGMH.015 | Bộ dụng cụ | Bộ dụng cụ mở tủy (gồm 44 đầu mục chi tiết) | Khoa Phẫu Thuật Gây Mê Hồi Sức | NIL | Không có | Zepf Medical Instruments GmbH/ Đức | Zepf Medical Instruments GmbH/ Đức | 2017 | 42922 |  |  | 02. Đang hoạt động
TB897 | BG.BDC.PTGMH.016 | Bộ dụng cụ | Bộ dụng cụ phẫu thuật cột sống ( 61 chi tiết) | Khoa Phẫu Thuật Gây Mê Hồi Sức | NIL | Không có | Zepf Medical Instruments GmbH/ Đức | Zepf Medical Instruments GmbH/ Đức | 2017 | 42953 |  |  | 02. Đang hoạt động
TB898 | BG.BDC.PTGMH.017 | Bộ dụng cụ | Bộ dụng cụ phẫu thuật lồng ngực | Khoa Phẫu Thuật Gây Mê Hồi Sức | NIL | Không có | Zepf Medical Instruments GmbH/ Đức | Zepf Medical Instruments GmbH/ Đức | 2017 | 42953 |  |  | 02. Đang hoạt động
TB899 | BG.BDC.PTGMH.018 | Bộ dụng cụ | Bộ dụng cụ phẫu thuật cắt tử cung (23 danh mục 42 chi tiết) | Khoa Phẫu Thuật Gây Mê Hồi Sức | 0 | Không có | B. Braun - Aesculap | Balan/Đức/ Malaixia/Trung Quốc | 2019 | 27/11/2019 |  |  | 02. Đang hoạt động
TB900 | BG.BDC.PTGMH.019 | Bộ dụng cụ | Bộ dụng cụ phẫu thuật lấy thai (21 danh mục 34 chi tiết | Khoa Phẫu Thuật Gây Mê Hồi Sức | 0 | Không có | B. Braun - Aesculap | Balan/Đức/ Malaixia/Trung Quốc | 2019 | 27/11/2019 |  |  | 02. Đang hoạt động
TB901 | BG.MK.PTGMH.001 | Bộ khoan tai | Bộ khoan tai | Khoa Phẫu Thuật Gây Mê Hồi Sức | XSZ - G -1 | 214143 | Trung quốc | Trung Quốc | 2014 | 22/12/2014 |  |  | 02. Đang hoạt động
TB902 | BG.BTĐ.PTGMH.001 | Bơm tiêm điện | Bơm tiêm điện | Khoa Phẫu Thuật Gây Mê Hồi Sức | TE 331 | 1006000879 | Terumo | Nhật Bản | 2010 | 40190 |  |  | 02. Đang hoạt động
TB903 | BG.BTĐ.PTGMH.002 | Bơm tiêm điện | Bơm tiêm điện | Khoa Phẫu Thuật Gây Mê Hồi Sức | TE 331 | 1006000890 | Nhật | Nhật Bản | 2010 | 40190 |  |  | 02. Đang hoạt động
TB904 | BG.BTĐ.PTGMH.003 | Bơm tiêm điện | Bơm tiêm điện | Khoa Phẫu Thuật Gây Mê Hồi Sức | TE 331 | 1006000896 | Nhật | Nhật Bản | 2010 | 40190 |  |  | 02. Đang hoạt động
TB905 | BG.BTĐ.PTGMH.004 | Bơm tiêm điện | Bơm tiêm điện | Khoa Phẫu Thuật Gây Mê Hồi Sức | TE-SS700 | 1810010839 | Terumo | Nhật Bản | 2018 | 28/12/2018 |  |  | 02. Đang hoạt động
TB906 | BG.BTĐ.PTGMH.005 | Bơm tiêm điện | Bơm tiêm điện | Khoa Phẫu Thuật Gây Mê Hồi Sức | TE-SS700 | 1810010763 | Terumo | Nhật Bản | 2018 | 28/12/2018 |  |  | 02. Đang hoạt động
TB907 | BG.BTĐ.PTGMH.006 | Bơm tiêm điện | Bơm tiêm điện | Khoa Phẫu Thuật Gây Mê Hồi Sức | TE-SS700 | 1810010718 | Terumo | Nhật Bản | 2018 | 28/12/2018 |  |  | 02. Đang hoạt động
TB908 | BG.BTĐ.PTGMH.007 | Bơm tiêm điện | Bơm tiêm điện | Khoa Phẫu Thuật Gây Mê Hồi Sức | TE-SS700 | 1810010874 | Terumo | Nhật Bản | 2018 | 28/12/2018 |  |  | 02. Đang hoạt động
TB909 | BG.BTĐ.PTGMH.008 | Bơm tiêm điện | Bơm tiêm điện | Khoa Phẫu Thuật Gây Mê Hồi Sức | TE-SS700 | 1810010731 | Terumo | Nhật Bản | 2018 | 28/12/2018 |  |  | 02. Đang hoạt động
TB910 | BG.BTĐ.PTGMH.009 | Bơm tiêm điện | Bơm tiêm điện | Khoa Phẫu Thuật Gây Mê Hồi Sức | TE-SS730 | 1912010132 | Terumo | Nhật Bản | 2019 | 24/04/2020 |  |  | 02. Đang hoạt động
TB911 | BG.BTĐ.PTGMH.010 | Bơm tiêm điện | Bơm tiêm điện | Khoa Phẫu Thuật Gây Mê Hồi Sức | TE-SS730 | 1912010112 | Terumo | Nhật Bản | 2019 | 24/04/2020 |  |  | 02. Đang hoạt động
TB912 | BG.BTĐ.PTGMH.011 | Bơm tiêm điện | Máy bơm tiêm điện | Khoa Phẫu Thuật Gây Mê Hồi Sức | Agilia SP VN | 24518426 | Fresenius Kabi AG | Pháp | 2020 | 2021-10-06 |  |  | 02. Đang hoạt động
TB913 | BG.BTĐ.PTGMH.012 | Bơm tiêm điện | Máy bơm tiêm điện | Khoa Phẫu Thuật Gây Mê Hồi Sức | Agilia SP VN | 24518493 | Fresenius Kabi AG | Pháp | 2020 | 2021-10-06 |  |  | 02. Đang hoạt động
TB914 | BG.BTĐ.PTGMH.013 | Bơm tiêm điện | Máy bơm tiêm điện | Khoa Phẫu Thuật Gây Mê Hồi Sức | Agilia SP VN | 24518411 | Fresenius Kabi AG | Pháp | 2020 | 2021-10-06 |  |  | 02. Đang hoạt động
TB915 | BG.BTĐ.PTGMH.014 | Bơm tiêm điện | Máy bơm tiêm điện | Khoa Phẫu Thuật Gây Mê Hồi Sức | Agilia SP VN | 24518456 | Fresenius Kabi AG | Pháp | 2020 | 2021-10-06 |  |  | 02. Đang hoạt động
TB916 | BG.BTĐ.PTGMH.015 | Bơm tiêm điện | Máy bơm tiêm điện | Khoa Phẫu Thuật Gây Mê Hồi Sức | Agilia SP VN | 24518494 | Fresenius Kabi AG | Pháp | 2020 | 2021-10-06 |  |  | 02. Đang hoạt động
TB917 | BG.BTĐ.PTGMH.016 | Bơm tiêm điện | Máy bơm tiêm điện | Khoa Phẫu Thuật Gây Mê Hồi Sức | Agilia SP VN | 24518461 | Fresenius Kabi AG | Pháp | 2020 | 2021-10-06 |  |  | 02. Đang hoạt động
TB918 | BG.BTĐ.PTGMH.017 | Bơm tiêm điện | Máy bơm tiêm điện | Khoa Phẫu Thuật Gây Mê Hồi Sức | Agilia SP VN | 24518447 | Fresenius Kabi AG | Pháp | 2020 | 2021-10-06 |  |  | 02. Đang hoạt động
TB919 | BG.BTĐ.PTGMH.018 | Bơm tiêm điện | Máy bơm tiêm điện | Khoa Phẫu Thuật Gây Mê Hồi Sức | Agilia SP VN | 24518480 | Fresenius Kabi AG | Pháp | 2020 | 2021-10-06 |  |  | 02. Đang hoạt động
TB920 | BG.TD.PTGMH.001 | Bơm truyền dịch | Bơm truyền dịch | Khoa Phẫu Thuật Gây Mê Hồi Sức | TE LF630 | 2005010370 | Terumo | Nhật Bản | 2021 | 2021-10-06 |  |  | 02. Đang hoạt động
TB921 | BG.TD.PTGMH.002 | Bơm truyền dịch | Bơm truyền dịch | Khoa Phẫu Thuật Gây Mê Hồi Sức | TE LF630 | 2005010187 | Terumo | Nhật Bản | 2020 | 2021-10-06 |  |  | 02. Đang hoạt động
TB922 | BG.TD.PTGMH.003 | Bơm truyền dịch | Bơm truyền dịch | Khoa Phẫu Thuật Gây Mê Hồi Sức | TE LF630 | 2005010324 | Terumo | Nhật Bản | 2020 | 2021-10-06 |  |  | 02. Đang hoạt động
TB923 | BG.BR.PTGMH.001 | Bồn rửa | Bồn rửa tay vô trùng | Khoa Phẫu Thuật Gây Mê Hồi Sức | BR3,BR2 | Không có | Hoàng Nguyễn | Việt Nam | 2015 | 42073 |  |  | 02. Đang hoạt động
TB924 | BG.DMĐ.PTGMH.001 | Dao mổ điện | Dao mổ điện cao tần Long Phương | Khoa Phẫu Thuật Gây Mê Hồi Sức | LTTD350-2K1/03 | B16001 | Long Phương | Việt Nam | 2016 | 14/07/2016 |  |  | 02. Đang hoạt động
TB925 | BG.DMĐ.PTGMH.002 | Dao mổ điện | Dao mổ điện điện | Khoa Phẫu Thuật Gây Mê Hồi Sức | LTTD350-2K1/03 | B16009 | Long Phương | Việt Nam | 2016 | 42654 |  |  | 02. Đang hoạt động
TB926 | BG.DMĐ.PTGMH.003 | Dao mổ điện | Dao mổ điện cao tần | Khoa Phẫu Thuật Gây Mê Hồi Sức | LTTD350-2k1/03 | B18011 | Long Phương | Việt Nam | 2018 | 28/12/2018 |  |  | 02. Đang hoạt động
TB927 | BG.DMĐ.PTGMH.004 | Dao mổ điện | Dao mổ điện cao tần | Khoa Phẫu Thuật Gây Mê Hồi Sức | LTTD350-2k1/03 | B18008 | Long Phương | Việt Nam | 2018 | 28/12/2018 |  |  | 02. Đang hoạt động
TB928 | BG.DMĐ.PTGMH.005 | Dao mổ điện | Dao mổ điện cao tần | Khoa Phẫu Thuật Gây Mê Hồi Sức | LTTD350-2k1/03 | B18009 | Long Phương | Việt Nam | 2018 | 28/12/2018 |  |  | 02. Đang hoạt động
TB929 | BG.DMĐ.PTGMH.006 | Dao mổ điện | Dao mổ điện cao tần | Khoa Phẫu Thuật Gây Mê Hồi Sức | LTTD350-2k1/03 | B18010 | Long Phương | Việt Nam | 2018 | 28/12/2018 |  |  | 02. Đang hoạt động
TB930 | BG.DMĐ.PTGMH.007 | Dao mổ điện | Dao mổ điện cao tần | Khoa Phẫu Thuật Gây Mê Hồi Sức | LTTD350-2k1/03 | B18012 | Long Phương | Việt Nam | 2018 | 28/12/2018 |  |  | 02. Đang hoạt động
TB931 | BG.DMĐ.PTGMH.008 | Dao mổ điện | Dao mổ điện cao tần | Khoa Phẫu Thuật Gây Mê Hồi Sức | VIO 100C | 1143632 | Erbe | Đức | 2018 | 22/03/2018 |  |  | 02. Đang hoạt động
TB932 | BG.DMĐ.PTGMH.009 | Dao mổ điện | Dao mổ điện | Khoa Phẫu Thuật Gây Mê Hồi Sức | IDS-310 | BV2020002 | Bovie | Mỹ | 2020 | 31/12/2020 |  |  | 02. Đang hoạt động
TB933 | BG.DV.PTGMH.001 | David boyle | David boyle (1 tay 4 lưỡi) | Khoa Phẫu Thuật Gây Mê Hồi Sức | David boyle (1 tay 4 lưỡi) | H301 | Thượng hải | Trung Quốc | 2017 | 43078 |  |  | 02. Đang hoạt động
TB934 | BG.ĐM.PTGMH.001 | Đèn | Hệ thống đèn mổ 2 choá | Khoa Phẫu Thuật Gây Mê Hồi Sức | Polaris 200 | 6007471177 | Dragerwerk AG & Co. KGaA | Đức - Mỹ | 2015 | 30/12/2015 |  |  | 02. Đang hoạt động
TB935 | BG.ĐĐNKQ.PTGMH.001 | Đèn đặt NKQ | Thiết bị hỗ trợ đặt nội soi khí quản kèm màn hình (ống mềm) | Khoa Phẫu Thuật Gây Mê Hồi Sức | Model: Aview+aScope3&aScope 3 Slim Hãng sản xuất: Ambu, Xuất xứ: Đài Loan, Malaysia | Không có | Ambu | Malaisia | 2020 | 31/12/2020 |  |  | 02. Đang hoạt động
TB936 | BG.ĐM.PTGMH.001 | Đèn mổ | Đèn mổ treo trần ánh sáng lạnh | Khoa Phẫu Thuật Gây Mê Hồi Sức | 0 | ASA0259 | Đức | Đức | 2008 | 39094 |  |  | 02. Đang hoạt động
TB937 | BG.ĐM.PTGMH.002 | Đèn mổ | Đèn mổ treo trần ánh sáng lạnh | Khoa Phẫu Thuật Gây Mê Hồi Sức | 0 | ASA0260 | Đức | Đức | 2008 | 39094 |  |  | 02. Đang hoạt động
TB938 | BG.ĐM.PTGMH.003 | Đèn mổ | Đèn mổ treo trần ánh sáng lạnh | Khoa Phẫu Thuật Gây Mê Hồi Sức | 0 | ASA0261 | Đức | Đức | 2008 | 39094 |  |  | 02. Đang hoạt động
TB939 | BG.ĐM.PTGMH.004 | Đèn mổ | Đèn mổ treo trần ánh sáng lạnh Đức | Khoa Phẫu Thuật Gây Mê Hồi Sức | Sola700 | G95414-13 | Đức | Đức | 2009 | 40190 |  |  | 02. Đang hoạt động
TB940 | BG.ĐM.PTGMH.005 | Đèn mổ | Đèn mổ treo trần 2 chóa | Khoa Phẫu Thuật Gây Mê Hồi Sức | BR0101 | BR 01778 | YAMADA | Nhật Bản | 2017 | 27/03/2017 |  |  | 02. Đang hoạt động
TB941 | BG.ĐM.PTGMH.006 | Đèn mổ | Đèn mổ treo trần 2 chóa | Khoa Phẫu Thuật Gây Mê Hồi Sức | BR0101 | BR 01779 | YAMADA | Nhật Bản | 2017 | 27/03/2017 |  |  | 02. Đang hoạt động
TB942 | BG.ĐM.PTGMH.007 | Đèn mổ | Đèn mổ treo trần 2 chóa | Khoa Phẫu Thuật Gây Mê Hồi Sức | BR0101 | BR 01780 | YAMADA | Nhật Bản | 2017 | 27/03/2017 |  |  | 02. Đang hoạt động
TB943 | BG.ĐM.PTGMH.008 | Đèn mổ | Đèn mổ treo trần 2 chóa | Khoa Phẫu Thuật Gây Mê Hồi Sức | F628 | 2399507 | Berchtold GmbH& Co. KG | Đức | 2018 | 18/01/2019 |  |  | 02. Đang hoạt động
TB944 | BG.ĐM.PTGMH.009 | Đèn mổ | Đèn mổ treo trần 2 chóa | Khoa Phẫu Thuật Gây Mê Hồi Sức | F628 | 2399508 | Berchtold GmbH& Co. KG | Đức | 2018 | 18/01/2019 |  |  | 02. Đang hoạt động
TB945 | BG.ĐM.PTGMH.010 | Đèn mổ | Đèn mổ treo trần 2 chóa | Khoa Phẫu Thuật Gây Mê Hồi Sức | F628 | 2399509 | Berchtold GmbH& Co. KG | Đức | 2018 | 18/01/2019 |  |  | 02. Đang hoạt động
TB946 | BG.ĐM.PTGMH.011 | Đèn mổ | Đèn mổ di động ánh sáng lạnh | Khoa Phẫu Thuật Gây Mê Hồi Sức | HoneyLux led eco 90 Mobile | ECO2003162 | Jw Bio Science | Hàn Quốc | 2020 | 31/12/2020 |  |  | 02. Đang hoạt động
TB947 | BG.FR.PTGMH.001 | Forceps | Forceps gắp sỏi Đức | Khoa Phẫu Thuật Gây Mê Hồi Sức | 0 | 27072FS | Đức | Đức | 2010 | 40190 |  |  | 02. Đang hoạt động
TB948 | BG.GĐ.PTGMH.001 | Giá để | Giá để phụ kiện máy 3 tầng chất liệu INOX Sus 304 HL. KT:(2,5x0,45x1,7)m - Hải Hà/Việt Nam | Khoa Phẫu Thuật Gây Mê Hồi Sức | 0 | Không có | Việt Nam | Việt Nam | 2017 | 27/07/2017 |  |  | 02. Đang hoạt động
TB949 | BG.G.PTGMH.001 | Giường | Giường bệnh 3 tay quay | Khoa Phẫu Thuật Gây Mê Hồi Sức | GC 03 | Không có | Hoàng Nguyễn | Việt Nam | 2015 | 2015-10-01 |  |  | 02. Đang hoạt động
TB950 | BG.G.PTGMH.002 | Giường | Giường bệnh nhân 3 tay quay | Khoa Phẫu Thuật Gây Mê Hồi Sức | GC-03.1 | Không có | Hoàng Nguyễn | Việt Nam | 2016 | 27/04/2017 |  |  | 02. Đang hoạt động
TB951 | BG.G.PTGMH.003 | Giường | Giường ba tay quay KT: (2060x920x340-640) mm | Khoa Phẫu Thuật Gây Mê Hồi Sức | 0 | Không có | 0 | 0 | 2020 | 16/07/2020 |  |  | 02. Đang hoạt động
TB952 | BG.PTNS.PTGMH.001 | Hệ thống máy và dụng cụ phẫu thuật nội soi mũi xoang Đức | Hệ thống máy và dụng cụ phẫu thuật nội soi mũi xoang Đức | Khoa Phẫu Thuật Gây Mê Hồi Sức | 20131520 | NZ0659181 | Karl Storz | Đức | 2009 | 40190 |  |  | 02. Đang hoạt động
TB953 | BG.NS.PTGMH.001 | Hệ thống nội soi | Hệ thống nội soi niệu quản, bàng quang | Khoa Phẫu Thuật Gây Mê Hồi Sức | OTV-S7Pro | 7679397 | OLYMPUS | Nhật Bản | 2017 | 25/05/2017 |  |  | 02. Đang hoạt động
TB954 | BG.NS.PTGMH.001 | Hệ thống nội soi TMH | Máy nội soi TMH | Khoa Phẫu Thuật Gây Mê Hồi Sức | HL2250 | W63000A-12037 | KAR L STORZ | Đức | 2017 | 38718 |  |  | 02. Đang hoạt động
TB955 | BG.PTNS.PTGMH.001 | Hệ thống phẫu thuật nội soi | Hệ thống phẫu thuật nội soi ổ bụng, tiết niệu | Khoa Phẫu Thuật Gây Mê Hồi Sức | TC-200 | ST748719-P | Karl Storz | Đức | 2016 | 16/09/2016 |  |  | 02. Đang hoạt động
TB956 | BG.PTNS.PTGMH.002 | Hệ thống phẫu thuật nội soi | Hệ thống phẫu thuật nội soi ổ bụng, tiết niệu | Khoa Phẫu Thuật Gây Mê Hồi Sức | OTV-S7Pro | 7579294 | OLYMPUS | Nhật Bản | 2017 | 31/05/2017 |  |  | 02. Đang hoạt động
TB957 | BG.PTNS.PTGMH.003 | Hệ thống phẫu thuật nội soi | HỆ THỐNG PHẪU THUẬT NỘI SOI Ổ BỤNG | Khoa Phẫu Thuật Gây Mê Hồi Sức | Tricam SL II | OR781380-P | Karl Storz | Đức | 2018 | 20/12/2018 |  |  | 02. Đang hoạt động
TB958 | BG.PTNS.PTGMH.004 | Hệ thống phẫu thuật nội soi | Hệ thống phẫu thuật nội soi ổ bụng full HD | Khoa Phẫu Thuật Gây Mê Hồi Sức | TC-200 | RQ805122-P | Karl Storz | Đức | 2019 | 16/10/2019 |  |  | 02. Đang hoạt động
TB959 | BG.PTNS.PTGMH.005 | Hệ thống phẫu thuật nội soi | Hệ thống phẫu thuật nội soi sản phụ khoa full HD | Khoa Phẫu Thuật Gây Mê Hồi Sức | TC-200 | RQ805124-P | Karl Storz | Đức | 2019 | 16/10/2019 |  |  | 02. Đang hoạt động
TB960 | BG.TS.PTGMH.001 | Hệ thống tán sỏi | Hệ thống tán sỏi Laser qua nội soi | Khoa Phẫu Thuật Gây Mê Hồi Sức | ACU-H2J | HW201009 | Accutech Co.,Ltd | Trung Quốc | 2023 | 29/12/2023 |  |  | 02. Đang hoạt động
TB961 | BG.XQ.PTGMH.001 | Hệ thống X-Quang | Hệ thống X-Quang C-ARM dùng trong phẫu thuật | Khoa Phẫu Thuật Gây Mê Hồi Sức | OSCAR 15 | ZEN-414218-10723 | GENORAY Co.,Ltd | Hàn Quốc | 2023 | 29/12/2023 |  |  | 02. Đang hoạt động
TB962 | BG.DC.PTGMH.001 | Hộp đặt nội khí quản | Hộp đặt nội khí quản cách ly | Khoa Phẫu Thuật Gây Mê Hồi Sức | 0 | Không có | 0 | Trung Quốc | 2021 | 0 |  |  | 02. Đang hoạt động
TB963 | BG..PTGMH.001 | #N/A | Hộp ngâm dụng cụ nội soi | Khoa Phẫu Thuật Gây Mê Hồi Sức | 0 | 0 | Johnson&Johnson | Mỹ | 2020 | 31/12/2020 |  |  | 02. Đang hoạt động
TB964 | BG..PTGMH.001 | #N/A | Kéo nội soi | Khoa Phẫu Thuật Gây Mê Hồi Sức | 0 | 34310MD | 0 | 0 | 2023 | 30/10/2022 |  |  | 02. Đang hoạt động
TB965 | BG.K.PTGMH.001 | Kìm | Kìm giữ xương cá sấu MS 881226 Đức | Khoa Phẫu Thuật Gây Mê Hồi Sức | 0 | 881226 | Đức | Đức | 2011 | 40555 |  |  | 02. Đang hoạt động
TB966 | BG.K.PTGMH.002 | Kìm | Kìm kẹp Clip cầm máu 30444LR - Đức | Khoa Phẫu Thuật Gây Mê Hồi Sức | 0 | 30444LR | Đức | Đức | 2011 | 40549 |  |  | 02. Đang hoạt động
TB967 | BG.K.PTGMH.003 | Kìm | Kìm vặn xương dài 14,5cm MS: LX185R | Khoa Phẫu Thuật Gây Mê Hồi Sức | 0 | Không có | Aesculap | Đức | 2016 | 30/11/2016 |  |  | 02. Đang hoạt động
TB968 | BG.K.PTGMH.004 | Kìm | Kìm kẹp kim RASSWELLER | Khoa Phẫu Thuật Gây Mê Hồi Sức | 26173SGK | Không có | Karl Storz | Đức | 2016 | 42738 |  |  | 02. Đang hoạt động
TB969 | BG..PTGMH.005 | Kìm | Kìm kẹp kim 26173SKG | Khoa Phẫu Thuật Gây Mê Hồi Sức | 0 | 0 | Karl Storz | Đức | 2018 | 17/07/2018 |  |  | 02. Đang hoạt động
TB970 | BG.K.PTGMH.001 | Kìm | Kìm bấm Clip nội soi Polymersize L -weck | Khoa Phẫu Thuật Gây Mê Hồi Sức | 0 | 544995 | Teleflex | Mỹ | 2010 | 40190 |  |  | 02. Đang hoạt động
TB971 | BG.KHV.PTGMH.001 | Kính hiển vi | Kính hiển vi phẫu thuật TMH | Khoa Phẫu Thuật Gây Mê Hồi Sức | EVO-100-Z | 55-005 | Seiler Instrument | Mỹ | 2016 | 42892 |  |  | 02. Đang hoạt động
TB972 | BG.MC.PTGMH.001 | Máy cắt | Máy cắt nạo xoang Hammer | Khoa Phẫu Thuật Gây Mê Hồi Sức | 40701620-1 | XT3318 | Karl Storz | Đức | 2017 | 42920 |  |  | 02. Đang hoạt động
TB973 | BG.XQ.PTGMH.001 | Máy chụp XQ | Máy X-quang C-arm | Khoa Phẫu Thuật Gây Mê Hồi Sức | RADIUS R9 DIM | 018/16/00797 | Intermedical S.r.I. | Ý | 2016 | 13/03/2017 |  |  | 02. Đang hoạt động
TB974 | BG.MGM.PTGMH.001 | Máy gây mê kèm thở | Máy gây mê kèm thở | Khoa Phẫu Thuật Gây Mê Hồi Sức | Fabius plus | ASJM-0003 | Drager | Đức | 2016 | 43043 |  |  | 02. Đang hoạt động
TB975 | BG.MGM.PTGMH.002 | Máy gây mê kèm thở | Máy gây mê kèm thở | Khoa Phẫu Thuật Gây Mê Hồi Sức | Fabius plus | ASJM-0004 | Drager | Đức | 2016 | 43043 |  |  | 02. Đang hoạt động
TB976 | BG.MGM.PTGMH.003 | Máy gây mê kèm thở | Máy gây mê kèm thở | Khoa Phẫu Thuật Gây Mê Hồi Sức | Fabius plus | ASJM-0005 | Drager | Đức | 2016 | 43043 |  |  | 02. Đang hoạt động
TB977 | BG.MGM.PTGMH.004 | Máy gây mê kèm thở | Máy gây mê kèm thở | Khoa Phẫu Thuật Gây Mê Hồi Sức | Fabius plus | ASJM-0006 | Drager | Đức | 2016 | 43043 |  |  | 02. Đang hoạt động
TB978 | BG.MGM.PTGMH.005 | Máy gây mê kèm thở | MÁY GÂY MÊ KÈM THỞ | Khoa Phẫu Thuật Gây Mê Hồi Sức | Leon | 0200020HUL32408055 | Löwenstein Medical GmbH & Co. KG | Đức | 2018 | 28/12/2018 |  |  | 02. Đang hoạt động
TB979 | BG.MGM.PTGMH.006 | Máy gây mê kèm thở | MÁY GÂY MÊ KÈM THỞ | Khoa Phẫu Thuật Gây Mê Hồi Sức | Leon | 0200020HUL32408054 | Löwenstein Medical GmbH & Co. KG | Đức | 2018 | 28/12/2018 |  |  | 02. Đang hoạt động
TB980 | BG.MGM.PTGMH.007 | Máy gây mê kèm thở | Máy gây mê kèm thở | Khoa Phẫu Thuật Gây Mê Hồi Sức | Leon | 0200020HUL31508047 | Heinen + Löwenstein Medical GmbH & Co. KG/ Đức | Heinen + Löwenstein Medical GmbH & Co. KG/ Đức | 2018 | 14/10/2019 |  |  | 02. Đang hoạt động
TB981 | BG.MGM.PTGMH.008 | Máy gây mê kèm thở | Máy gây mê kèm thở | Khoa Phẫu Thuật Gây Mê Hồi Sức | Leon | 0200020HUL31508048 | Heinen + Löwenstein Medical GmbH & Co. KG/ Đức | Heinen + Löwenstein Medical GmbH & Co. KG/ Đức | 2018 | 14/10/2019 |  |  | 02. Đang hoạt động
TB982 | BG.MGM.PTGMH.009 | Máy gây mê kèm thở | Máy gây mê kèm thở | Khoa Phẫu Thuật Gây Mê Hồi Sức | Carestation 620 (Carestation 620 A1) | SM620340009MA | Datex-Ohmeda | Mỹ | 2020 | 31/12/2020 |  |  | 02. Đang hoạt động
TB983 | BG.HD.PTGMH.001 | Máy hút dịch | Máy hút dịch | Khoa Phẫu Thuật Gây Mê Hồi Sức | HTS-6000 | HS62004049 | Hansung | Hàn Quốc | 2020 | 2021-10-06 |  |  | 02. Đang hoạt động
TB984 | BG.HD.PTGMH.002 | Máy hút dịch | Máy hút dịch | Khoa Phẫu Thuật Gây Mê Hồi Sức | HTS-6000 | HS62004044 | Hansung | Hàn Quốc | 2020 | 2021-10-06 |  |  | 02. Đang hoạt động
TB985 | BG.HD.PTGMH.003 | Máy hút dịch | Máy hút dịch | Khoa Phẫu Thuật Gây Mê Hồi Sức | HTS-6000 | HS62004052 | Hansung | Hàn Quốc | 2020 | 2021-10-06 |  |  | 02. Đang hoạt động
TB986 | BG.HD.PTGMH.004 | Máy hút dịch | Máy hút dịch | Khoa Phẫu Thuật Gây Mê Hồi Sức | HTS-6000 | HS62004050 | Hansung | Hàn Quốc | 2020 | 2021-10-06 |  |  | 02. Đang hoạt động
TB987 | BG.HD.PTGMH.005 | Máy hút dịch | Máy hút dịch | Khoa Phẫu Thuật Gây Mê Hồi Sức | HTS-6000 | HS62004043 | Hansung | Hàn Quốc | 2020 | 2021-10-06 |  |  | 02. Đang hoạt động
TB988 | BG.HD.PTGMH.006 | Máy hút dịch | Máy hút dịch | Khoa Phẫu Thuật Gây Mê Hồi Sức | HTS-6000 | HS62004041 | Hansung | Hàn Quốc | 2020 | 2021-10-06 |  |  | 02. Đang hoạt động
TB989 | BG.HD.PTGMH.007 | Máy hút dịch | Máy hút dịch | Khoa Phẫu Thuật Gây Mê Hồi Sức | HTS-6000 | HS62004033 | Hansung | Hàn Quốc | 2020 | 2021-10-06 |  |  | 02. Đang hoạt động
TB990 | BG.HD.PTGMH.008 | Máy hút dịch | Máy hút dịch | Khoa Phẫu Thuật Gây Mê Hồi Sức | HTS-6000 | HS62004045 | Hansung | Hàn Quốc | 2020 | 2021-10-06 |  |  | 02. Đang hoạt động
TB991 | BG.HD.PTGMH.001 | Máy hút dịch | Máy hút dịch liên tục áp lực thấp | Khoa Phẫu Thuật Gây Mê Hồi Sức | Constant - 1400 | 2007040U | Sanko | Nhật Bản | 2020 | 2021-10-06 |  |  | 02. Đang hoạt động
TB992 | BG.HD.PTGMH.002 | Máy hút dịch | Máy hút dịch liên tục áp lực thấp | Khoa Phẫu Thuật Gây Mê Hồi Sức | Constant - 1400 | 2007046U | Sanko | Nhật Bản | 2020 | 2021-10-06 |  |  | 02. Đang hoạt động
TB993 | BG.MKX.PTGMH.001 | Máy khoan | Máy khoan xương | Khoa Phẫu Thuật Gây Mê Hồi Sức | YTZJ-B | JZP2003051 | HangZhou Zhengda | Trung Quốc | 2022 | 44900 |  |  | 02. Đang hoạt động
TB994 | BG.MKX.PTGMH.002 | Máy khoan | Máy khoan xương | Khoa Phẫu Thuật Gây Mê Hồi Sức | YTZJ-B | JZP2003048 | HangZhou Zhengda | Trung Quốc | 2022 | 44900 |  |  | 02. Đang hoạt động
TB995 | BG.MKX.PTGMH.003 | Máy khoan | Máy khoan xương | Khoa Phẫu Thuật Gây Mê Hồi Sức | YTZJ-B | JZP2003049 | HangZhou Zhengda | Trung Quốc | 2022 | 44900 |  |  | 02. Đang hoạt động
TB996 | BG.MKX.PTGMH.001 | Máy khoan xương | Máy khoan xương | Khoa Phẫu Thuật Gây Mê Hồi Sức | 369D.302 | M0201098131SK | ASCO | Ấn Độ | 2023 | 45572 |  |  | 02. Đang hoạt động
TB997 | BG.MLA.PTGMH.001 | Máy làm ấm | Máy làm ấm máu và dịch truyền Animec AM-301-5AF | Khoa Phẫu Thuật Gây Mê Hồi Sức | AM-301-5AF | 2023D0227; 2023D0228 | Elltec Co., Ltd | Nhật Bản | 2023 | 15/07/2024 |  |  | 02. Đang hoạt động
TB998 | BG.KK.PTGMH.001 | Máy phun dung dịch khử khuẩn | Máy phun dung dịch khử khuẩn | Khoa Phẫu Thuật Gây Mê Hồi Sức | Alfasol Compact | AFC-0920-00207 | Lavitec | Việt Nam | 2020 | 31/12/2020 |  |  | 02. Đang hoạt động
TB999 | BG.ST.PTGMH.001 | Máy sốc tim | Máy có sốc tim tạo nhịp | Khoa Phẫu Thuật Gây Mê Hồi Sức | CU-HD1 | M2T09A046 | CU Medical | Hàn Quốc | 2021 | 2021-10-06 |  |  | 02. Đang hoạt động
TB1000 | BG.ST.PTGMH.002 | Máy sốc tim | Máy có sốc tim tạo nhịp | Khoa Phẫu Thuật Gây Mê Hồi Sức | CU-HD1 | M2S27H057 | CU Medical | Hàn Quốc | 2021 | 2021-10-06 |  |  | 02. Đang hoạt động
TB1001 | BG.TL.PTGMH.001 | Máy tháo lồng ruột | Máy tháo lồng ruột | Khoa Phẫu Thuật Gây Mê Hồi Sức | CF-1 | 1901194 | Shanghai Guangzheng | Trung Quốc | 2019 | 43750 |  |  | 02. Đang hoạt động
TB1002 | BG.MTD.PTGMH.001 | Máy theo dõi BN | Monitor theo dõi bệnh nhân | Khoa Phẫu Thuật Gây Mê Hồi Sức | MP-30-Intechti VUC | DE 7284 8139 | Philips | Đức | 2008 | 39459 |  |  | 02. Đang hoạt động
TB1003 | BG.MTD.PTGMH.002 | Máy theo dõi BN | Máy theo dõi bệnh nhân | Khoa Phẫu Thuật Gây Mê Hồi Sức | BSM 3562 | SN 06766 | Nihon | Nhật Bản | 2014 | 41736 |  |  | 02. Đang hoạt động
TB1004 | BG.MTD.PTGMH.003 | Máy theo dõi BN | Monitor theo dõi bệnh nhân 5 thông số | Khoa Phẫu Thuật Gây Mê Hồi Sức | Infinity Vista XL | 6007471177 | Dragerwerk AG & Co. KGaA | Đức - Mỹ | 2015 | 30/12/2015 |  |  | 02. Đang hoạt động
TB1005 | BG.MTD.PTGMH.004 | Máy theo dõi BN | Monitor 5 thông số | Khoa Phẫu Thuật Gây Mê Hồi Sức | PVM - 2701 | 6644 | NIHONKOHDEN | Nhật Bản | 2014 | 42070 |  |  | 02. Đang hoạt động
TB1006 | BG.MTD.PTGMH.005 | Máy theo dõi BN | Monitor theo dõi bệnh nhân 5 thông số | Khoa Phẫu Thuật Gây Mê Hồi Sức | PVM - 2701 | 9593 | NIHONKOHDEN | Nhật Bản | 2016 | 15/11/2016 |  |  | 02. Đang hoạt động
TB1007 | BG.MTD.PTGMH.006 | Máy theo dõi BN | Monitor theo dõi bệnh nhân 5 thông số | Khoa Phẫu Thuật Gây Mê Hồi Sức | PVM - 2701 | 9590 | NIHONKOHDEN | Nhật Bản | 2016 | 15/11/2016 |  |  | 02. Đang hoạt động
TB1008 | BG.MTD.PTGMH.007 | Máy theo dõi BN | Máy theo dõi bệnh nhân 5 thông số | Khoa Phẫu Thuật Gây Mê Hồi Sức | Omni II | A16091100540 | Infinium | Mỹ | 2016 | 43043 |  |  | 02. Đang hoạt động
TB1009 | BG.MTD.PTGMH.008 | Máy theo dõi BN | Máy theo dõi bệnh nhân 5 thông số | Khoa Phẫu Thuật Gây Mê Hồi Sức | Omni II | A16091100543 | Infinium | Mỹ | 2016 | 43043 |  |  | 02. Đang hoạt động
TB1010 | BG.MTD.PTGMH.009 | Máy theo dõi BN | Máy theo dõi bệnh nhân 5 thông số | Khoa Phẫu Thuật Gây Mê Hồi Sức | Omni II | A16091100509 | Infinium | Mỹ | 2016 | 43043 |  |  | 02. Đang hoạt động
TB1011 | BG.MTD.PTGMH.010 | Máy theo dõi BN | Máy theo dõi bệnh nhân 5 thông số | Khoa Phẫu Thuật Gây Mê Hồi Sức | Omni II | A16091100547 | Infinium | Mỹ | 2016 | 43043 |  |  | 02. Đang hoạt động
TB1012 | BG.MTD.PTGMH.011 | Máy theo dõi BN | Monitor theo dõi bệnh nhân 5 thông số | Khoa Phẫu Thuật Gây Mê Hồi Sức | BSM-3562 | 21837 | NIHONKOHDEN | Nhật Bản | 2018 | 20/12/2018 |  |  | 02. Đang hoạt động
TB1013 | BG.MTD.PTGMH.012 | Máy theo dõi BN | MÁY THEO DÕI BỆNH NHÂN 5 THÔNG SỐ | Khoa Phẫu Thuật Gây Mê Hồi Sức | BSM-3562 | 28138 | NIHONKODEN | Nhật Bản | 2020 | 29/04/2020 |  |  | 02. Đang hoạt động
TB1014 | BG.MTD.PTGMH.013 | Máy theo dõi BN | Monitor theo dõi bệnh nhân 5 thông số | Khoa Phẫu Thuật Gây Mê Hồi Sức | Datalys 807 | DT7LSIJ021 | Lutech | Mỹ | 2021 | 2021-10-06 |  |  | 02. Đang hoạt động
TB1015 | BG.MTD.PTGMH.014 | Máy theo dõi BN | Monitor theo dõi bệnh nhân 5 thông số | Khoa Phẫu Thuật Gây Mê Hồi Sức | Datalys 807 | DT7LSIJ016 | Lutech | Mỹ | 2021 | 2021-10-06 |  |  | 02. Đang hoạt động
TB1016 | BG.MTD.PTGMH.015 | Máy theo dõi BN | Monitor theo dõi bệnh nhân 5 thông số | Khoa Phẫu Thuật Gây Mê Hồi Sức | Datalys 807 | DT7LSIJ004 | Lutech | Mỹ | 2021 | 2021-10-06 |  |  | 02. Đang hoạt động
TB1017 | BG.MTD.PTGMH.016 | Máy theo dõi BN | Monitor theo dõi bệnh nhân 5 thông số | Khoa Phẫu Thuật Gây Mê Hồi Sức | Datalys 807 | DT7LSIJ031 | Lutech | Mỹ | 2021 | 2021-10-06 |  |  | 02. Đang hoạt động
TB1018 | BG.MTD.PTGMH.017 | Máy theo dõi BN | Monitor theo dõi bệnh nhân 5 thông số | Khoa Phẫu Thuật Gây Mê Hồi Sức | Datalys 807 | DT7LSID067 | Lutech | Mỹ | 2020 | 2021-10-06 |  |  | 02. Đang hoạt động
TB1019 | BG.MTD.PTGMH.018 | Máy theo dõi BN | Monitor theo dõi bệnh nhân 5 thông số | Khoa Phẫu Thuật Gây Mê Hồi Sức | Datalys 807 | DT7LSIJ028 | Lutech | Mỹ | 2021 | 2021-10-06 |  |  | 02. Đang hoạt động
TB1020 | BG.MTD.PTGMH.019 | Máy theo dõi BN | Monitor theo dõi bệnh nhân 5 thông số | Khoa Phẫu Thuật Gây Mê Hồi Sức | Datalys 807 | DT7LSIJ043 | Lutech | Mỹ | 2021 | 2021-10-06 |  |  | 02. Đang hoạt động
TB1021 | BG.MTD.PTGMH.020 | Máy theo dõi BN | Monitor theo dõi bệnh nhân 5 thông số | Khoa Phẫu Thuật Gây Mê Hồi Sức | Datalys 807 | DT7LSIJ006 | Lutech | Mỹ | 2021 | 2021-10-06 |  |  | 02. Đang hoạt động
TB1022 | BG.MTD.PTGMH.021 | Máy theo dõi BN | Monitor theo dõi bệnh nhân 5 thông số | Khoa Phẫu Thuật Gây Mê Hồi Sức | Vitapia 7000K | 19100100079 | Trismed | Hàn Quốc | 2020 | 2021-10-06 |  |  | 02. Đang hoạt động
TB1023 | BG.MTD.PTGMH.022 | Máy theo dõi BN | Máy theo dõi bệnh nhân 6 thông số | Khoa Phẫu Thuật Gây Mê Hồi Sức | BSM 3562 | 30685 | NIHONKODEN | Nhật Bản | 2020 | 2021-10-06 |  |  | 02. Đang hoạt động
TB1024 | BG.MTD.PTGMH.023 | Máy theo dõi BN | Máy theo dõi bệnh nhân 6 thông số | Khoa Phẫu Thuật Gây Mê Hồi Sức | BSM 3562 | 30686 | NIHONKODEN | Nhật Bản | 2020 | 2021-10-06 |  |  | 02. Đang hoạt động
TB1025 | BG.MTD.PTGMH.024 | Máy theo dõi BN | Máy theo dõi bệnh nhân | Khoa Phẫu Thuật Gây Mê Hồi Sức | PMS800DUNI | E7220519248 | Fazzini S.r.I | Italia | 2022 | 45239 |  |  | 02. Đang hoạt động
TB1026 | BG.MTD.PTGMH.025 | Máy theo dõi BN | Máy theo dõi bệnh nhân | Khoa Phẫu Thuật Gây Mê Hồi Sức | PMS800DUNI | E7220519172 | Fazzini S.r.I | Italia | 2022 | 45239 |  |  | 02. Đang hoạt động
TB1027 | BG.MTD.PTGMH.026 | Máy theo dõi BN | Máy theo dõi bệnh nhân | Khoa Phẫu Thuật Gây Mê Hồi Sức | PMS800DUNI | E7220519135 | Fazzini S.r.I | Italia | 2022 | 45239 |  |  | 02. Đang hoạt động
TB1028 | BG.MT.PTGMH.001 | Máy thở | Máy thở | Khoa Phẫu Thuật Gây Mê Hồi Sức | Savina 300 | ASJL-0224 | Dragerwerk AG & Co. KGaA | Đức | 2016 | 42859 |  |  | 02. Đang hoạt động
TB1029 | BG.MT.PTGMH.002 | Máy thở | Máy thở | Khoa Phẫu Thuật Gây Mê Hồi Sức | Savina 300 | ASJL-0222 | Dragerwerk AG & Co. KGaA | Đức | 2016 | 42859 |  |  | 02. Đang hoạt động
TB1030 | BG.MT.PTGMH.003 | Máy thở | MÁY THỞ | Khoa Phẫu Thuật Gây Mê Hồi Sức | V680 | 100316032 | Philips | Mỹ | 2018 | 28/12/2018 |  |  | 02. Đang hoạt động
TB1031 | BG.MT.PTGMH.004 | Máy thở | Máy thở chức năng cao | Khoa Phẫu Thuật Gây Mê Hồi Sức | Puritan Bennett 840 | 3512171651 | Covidien/ Medtronic | Ireland | 2017 | 20/12/2018 |  |  | 02. Đang hoạt động
TB1032 | BG.MT.PTGMH.005 | Máy thở | Máy thở chức năng cao | Khoa Phẫu Thuật Gây Mê Hồi Sức | Puritan Bennett 840 | 3512180117 | Covidien/ Medtronic | Ireland | 2018 | 20/12/2018 |  |  | 02. Đang hoạt động
TB1033 | BG.MT.PTGMH.006 | Máy thở | Máy thở cao cấp có tính năng thử nghiệm thở tự nhiên | Khoa Phẫu Thuật Gây Mê Hồi Sức | Carescape R860 | CBRZ 84948 | Datex-Ohmeda | Mỹ | 2020 | 2021-10-06 |  |  | 02. Đang hoạt động
TB1034 | BG.MT.PTGMH.007 | Máy thở | Máy thở cao cấp có tính năng thử nghiệm thở tự nhiên | Khoa Phẫu Thuật Gây Mê Hồi Sức | Carescape R860 | CBRZ84954 | Datex-Ohmeda | Mỹ | 2020 | 2021-10-06 |  |  | 02. Đang hoạt động
TB1035 | BG.MT.PTGMH.008 | Máy thở | Máy thở xâm nhập chức năng cao | Khoa Phẫu Thuật Gây Mê Hồi Sức | Savina 300 (Classic) | ASPK0297 | Draeger | Đức | 2021 | 29/12/2023 |  |  | 02. Đang hoạt động
TB1036 | BG.MT.PTGMH.009 | Máy thở | Máy thở xâm nhập chức năng cao | Khoa Phẫu Thuật Gây Mê Hồi Sức | Savina 300 (Classic) | ASPK0288 | Draeger | Đức | 2021 | 29/12/2023 |  |  | 02. Đang hoạt động
TB1037 | BG.TD.PTGMH.001 | Máy truyền dịch | Bơm truyền dịch | Khoa Phẫu Thuật Gây Mê Hồi Sức | TE LF630 | 2005010247 | Terumo | Nhật Bản | 2020 | 2021-10-06 |  |  | 02. Đang hoạt động
TB1038 | BG.TD.PTGMH.002 | Máy truyền dịch | Bơm truyền dịch | Khoa Phẫu Thuật Gây Mê Hồi Sức | TE LF630 | 2005010234 | Terumo | Nhật Bản | 2020 | 2021-10-06 |  |  | 02. Đang hoạt động
TB1039 | BG.TD.PTGMH.003 | Máy truyền dịch | Bơm truyền dịch | Khoa Phẫu Thuật Gây Mê Hồi Sức | TE LF630 | 2005010227 | Terumo | Nhật Bản | 2020 | 2021-10-06 |  |  | 02. Đang hoạt động
TB1040 | BG.ÔK.PTGMH.001 | Ống kính | Ống kính nội soi | Khoa Phẫu Thuật Gây Mê Hồi Sức | Mã: 7230AA | Không có | Karl Storz/Đức | Thụy sỹ | 2023 | 14/07/2023 |  |  | 02. Đang hoạt động
TB1041 | BG.ONS.PTGMH.001 | Ống nội soi | Ống soi 30 độ ổ bụng | Khoa Phẫu Thuật Gây Mê Hồi Sức | 26003BA | Không có | Thụy sỹ | Thụy Sỹ | 2017 | 19/04/2017 |  |  | 02. Đang hoạt động
TB1042 | BG.TCC.PTGMH.001 | Tay cầm clip | Tay cầm clip | Khoa Phẫu Thuật Gây Mê Hồi Sức | 0 | 711085 | Microtech | Trung Quốc | 2017 | 23/06/2017 |  |  | 02. Đang hoạt động
TB1043 | BG.T.PTGMH.001 | Tủ | Tủ Inox (0.51x2.5x1.7) | Khoa Phẫu Thuật Gây Mê Hồi Sức | 0 | Không có | 0 | 0 | 2008 | 39459 |  |  | 02. Đang hoạt động
TB1044 | BG.T.PTGMH.002 | Tủ | Tủ đựng dụng cụ nội soi bằng inox 304, 3 mặt kính | Khoa Phẫu Thuật Gây Mê Hồi Sức | 0 | Không có | Việt Nam | Việt Nam | 2016 | 16/11/2016 |  |  | 02. Đang hoạt động
TB1045 | BG.TA.PTGMH.001 | Tủ ấm | Tủ ấm 37 độ Đức | Khoa Phẫu Thuật Gây Mê Hồi Sức | BF-400-53L | C4020136 | Đức | Đức | 2001 | 37268 |  |  | 02. Đang hoạt động
TB1046 | BG.TDDC.PTGMH.001 | Tủ đựng dụng cụ | Tủ để dụng cụ mổ mở có cánh, làm bằng chất liệu INOX Sus 304 HL,cánh kính. KT:(2,5x0,65x1,7)m - Hải Hà/Việt Nam | Khoa Phẫu Thuật Gây Mê Hồi Sức | 0 | Không có | Việt Nam | Việt Nam | 2017 | 27/07/2017 |  |  | 02. Đang hoạt động
TB1047 | BG.TDDC.PTGMH.002 | Tủ đựng dụng cụ | Tủ treo máy nội soi niệu quản, bàng quang, làm bằng chất liệu INOX Sus 304 HL dán nỉ xung quang, cánh kính. KT:(1,7x0,6x1,9)m - Hải Hà/Việt Nam | Khoa Phẫu Thuật Gây Mê Hồi Sức | 0 | Không có | Việt Nam | Việt Nam | 2017 | 27/07/2017 |  |  | 02. Đang hoạt động
TB1048 | BG.TDDC.PTGMH.003 | Tủ đựng dụng cụ | Tủ đựng dụng cụ vô khuẩn | Khoa Phẫu Thuật Gây Mê Hồi Sức | 0 | Không có | Hoàng Nguyễn | Việt Nam | 2022 | 30/06/2022 |  |  | 02. Đang hoạt động
TB1049 | BG.XC.PTGMH.001 | Xe cáng | Xe cáng bệnh nhân cấp cứu inox | Khoa Phẫu Thuật Gây Mê Hồi Sức | XC - 08 | Không có | Hoàng Nguyễn | Việt Nam | 2015 | 42073 |  |  | 02. Đang hoạt động
TB1050 | BG..PTGMH.002 | Xe cáng | Cáng đẩy bệnh nhân làm bằng INOX 201. KT 1860x590x600-850mm; Model XCN2 - Hải Hà /Việt Nam | Khoa Phẫu Thuật Gây Mê Hồi Sức | Model XCN2 | 0 | Hải Hà | Việt Nam | 2020 | 26/08/2020 |  |  | 02. Đang hoạt động
TB1051 | BG..PTGMH.003 | Xe cáng | Cáng đẩy bệnh nhân làm bằng INOX 201. KT 1860x590x600-850mm; Model XCN2 - Hải Hà /Việt Nam | Khoa Phẫu Thuật Gây Mê Hồi Sức | Model XCN2 - | 0 | Hải Hà | Việt Nam | 2020 | 26/08/2020 |  |  | 02. Đang hoạt động
TB1052 | BG.XC.PTGMH.004 | Xe cáng | Xe cáng đẩy bệnh nhân điều chỉnh được độ cao | Khoa Phẫu Thuật Gây Mê Hồi Sức | Model: XC -08 | 0 | 0 | Việt Nam | 2021 | 16/06/2021 |  |  | 02. Đang hoạt động
TB1053 | BG.BĐ.KPHUS.001 | Bàn đẻ | Bàn đẻ điện thủy lực | Khoa Phụ Sản | CHS-SMT 204D | WEB00294 | Wellsmedi | Hàn Quốc | 2020 | 31/12/2020 |  |  | 02. Đang hoạt động
TB1054 | BG.TP.KPHUS.001 | Bộ tiểu phẫu | Bộ tiểu phẫu (9 mục, 14 chi tiết) | Khoa Phụ Sản | 0 | Không có | B. Braun - Aesculap | Balan/ Trung Quốc/ Malaixia. | 2019 | 27/11/2019 |  |  | 02. Đang hoạt động
TB1055 | BG.BTĐ.KPHUS.001 | Bơm tiêm điện | Máy bơm tiêm điện | Khoa Phụ Sản | Agilia SP VN | 24518420 | Fresenius Kabi AG | Pháp | 2020 | 2021-10-06 |  |  | 02. Đang hoạt động
TB1056 | BG.BTĐ.KPHUS.002 | Bơm tiêm điện | Máy bơm tiêm điện | Khoa Phụ Sản | Agilia SP VN | 24518446 | Fresenius Kabi AG | Pháp | 2020 | 2021-10-06 |  |  | 02. Đang hoạt động
TB1057 | BG.BTĐ.KPHUS.003 | Bơm tiêm điện | Máy bơm tiêm điện | Khoa Phụ Sản | Agilia SP VN | 24518486 | Fresenius Kabi AG | Pháp | 2020 | 2021-10-06 |  |  | 02. Đang hoạt động
TB1058 | BG.BTĐ.KPHUS.004 | Bơm tiêm điện | Máy bơm tiêm điện | Khoa Phụ Sản | Agilia SP VN | 24518403 | Fresenius Kabi AG | Pháp | 2020 | 2021-10-06 |  |  | 02. Đang hoạt động
TB1059 | BG.BTĐ.KPHUS.005 | Bơm tiêm điện | Máy bơm tiêm điện | Khoa Phụ Sản | Agilia SP VN | 24518421 | Fresenius Kabi AG | Pháp | 2020 | 2021-10-06 |  |  | 02. Đang hoạt động
TB1060 | BG.BR.KPHUS.001 | Bồn rửa | Bồn rửa tay vô trùng | Khoa Phụ Sản | BR3,BR2 | Không có | Hoàng Nguyễn | Việt Nam | 2015 | 42073 |  |  | 02. Đang hoạt động
TB1061 | BG.DMĐ.KPHUS.001 | Dao mổ điện | DAO MỔ ĐIỆN | Khoa Phụ Sản | Alsatom SU 140 MPC | N2110-04/19 | ALSA | Nhật Bản | 2019 | 27/11/2019 |  |  | 02. Đang hoạt động
TB1062 | BG.G.KPHUS.001 | Giường | GIƯỜNG Ủ ẤM TRẺ SƠ SINH | Khoa Phụ Sản | Sunflower | 190600578 | ATOM | Nhật Bản | 2019 | 27/11/2019 |  |  | 02. Đang hoạt động
TB1063 | BG.G.KPHUS.002 | Giường | Giường bệnh nhân 1 tay quay (Gồm cột treo ống tiên truyền +Tủ bệnh nhân) | Khoa Phụ Sản | YN 701 | Không có | Kareroom | Hàn Quốc | 2021 | 2021-10-06 |  |  | 02. Đang hoạt động
TB1064 | BG.MĐ.KPHUS.001 | Máy Doppler tim thai | Máy Doppler tim thai | Khoa Phụ Sản | BT-250 | BHL10322 | Bistos | Hàn Quốc | 2020 | 31/12/2020 |  |  | 02. Đang hoạt động
TB1065 | BG.HD.KPHUS.001 | Máy hút dịch | Máy hút dịch | Khoa Phụ Sản | 1616 | 91600001224 | Thomas | Mỹ | 2016 | 42953 |  |  | 02. Đang hoạt động
TB1066 | BG.HD.KPHUS.002 | Máy hút dịch | Máy hút dịch | Khoa Phụ Sản | CD - 2800 | 1908002U | Shin-ei | Nhật Bản | 2019 | 27/11/2019 |  |  | 02. Đang hoạt động
TB1067 | BG.SA.KPHUS.001 | Máy siêu âm | Máy siêu âm màu 3D | Khoa Phụ Sản | Sono Ace R7 | SOJ8M3HCC00006L | Samsung Medison | Hàn Quốc | 2012 | 41275 |  |  | 02. Đang hoạt động
TB1068 | BG.SA.KPHUS.002 | Máy siêu âm | Máy siêu âm màu chẩn đoán (4 đầu dò) | Khoa Phụ Sản | LOGIQ P7 | LP7350715 | GE Ultrasound Korea, TLD | Hàn Quốc | 2020 | 31/12/2020 |  |  | 02. Đang hoạt động
TB1069 | BG.MS.KPHUS.001 | MÁY SOI CỔ TỬ CUNG | MÁY SOI CỔ TỬ CUNG | Khoa Phụ Sản | DVC 200 | 760192-M18708990001 | Mediblu | Mỹ | 2019 | 27/11/2019 |  |  | 02. Đang hoạt động
TB1070 | BG.MTD.KPHUS.001 | Máy theo dõi BN | Monitor sản khoa 2 chức năng | Khoa Phụ Sản | MT-516 | M011060 | Toitu | Nhật Bản | 2016 | 25/12/2016 |  |  | 02. Đang hoạt động
TB1071 | BG.MTD.KPHUS.002 | Máy theo dõi BN | MONITOR THEO DÕI SẢN KHOA | Khoa Phụ Sản | MT - 610 | M162928 | Toitu | Nhật Bản | 2019 | 27/11/2019 |  |  | 02. Đang hoạt động
TB1072 | BG.MTD.KPHUS.003 | Máy theo dõi BN | Máy monitor sản khoa | Khoa Phụ Sản | FM8000 | L8M-M2020020004 | Trismed | Hàn Quốc | 2020 | 31/12/2020 |  |  | 02. Đang hoạt động
TB1073 | BG.MTD.KPHUS.004 | Máy theo dõi BN | Monitor theo dõi bệnh nhân 5 thông số | Khoa Phụ Sản | Vitapia 7000K | 19100100071 | Trismed | Hàn Quốc | 2020 | 2021-10-06 |  |  | 02. Đang hoạt động
TB1074 | BG.MTD.KPHUS.005 | Máy theo dõi BN | Monitor theo dõi bệnh nhân 5 thông số | Khoa Phụ Sản | Datalys 807 | DT7LSIJ091 | Lutech | Mỹ | 2020 | 2021-10-06 |  |  | 02. Đang hoạt động
TB1075 | BG.MTD.KPHUS.006 | Máy theo dõi BN | Monitor theo dõi bệnh nhân 5 thông số | Khoa Phụ Sản | Datalys 807 | DT7LSIJ015 | Lutech | Mỹ | 2021 | 2021-10-06 |  |  | 02. Đang hoạt động
TB1076 | BG.TD.KPHUS.001 | Máy truyền dịch | Bơm truyền dịch | Khoa Phụ Sản | TE LF630 | 2005010100 | Terumo | Nhật Bản | 2020 | 2021-10-06 |  |  | 02. Đang hoạt động
TB1077 | BG.TD.KPHUS.002 | Máy truyền dịch | Bơm truyền dịch | Khoa Phụ Sản | TE LF630 | 2005010257 | Terumo | Nhật Bản | 2020 | 2021-10-06 |  |  | 02. Đang hoạt động
TB1078 | BG.TD.KPHUS.003 | Máy truyền dịch | Bơm truyền dịch | Khoa Phụ Sản | TE LF630 | 2005010384 | Terumo | Nhật Bản | 2020 | 2021-10-06 |  |  | 02. Đang hoạt động
TB1079 | BG.TD.KPHUS.004 | Máy truyền dịch | Bơm truyền dịch | Khoa Phụ Sản | TE LF630 | 2005010264 | Terumo | Nhật Bản | 2020 | 2021-10-06 |  |  | 02. Đang hoạt động
TB1080 | BG.TD.KPHUS.005 | Máy truyền dịch | Bơm truyền dịch | Khoa Phụ Sản | TE LF630 | 2005010388 | Terumo | Nhật Bản | 2020 | 2021-10-06 |  |  | 02. Đang hoạt động
TB1081 | BG.BN.KPHCN.001 | Bồn nấu Parafin | Bồn nấu Parafin Combi 200 | Khoa Phục Hồi Chức Năng | Combi 200 | 15200121-P | TQ | Trung Quốc | 2017 | 42370 |  |  | 02. Đang hoạt động
TB1082 | BG.MĐT.KPHCN.001 | Máy điều trị | Máy điều trị sóng ngắn | Khoa Phục Hồi Chức Năng | SW180 | 200611140008 | ITO | Nhật Bản | 2007 | 39094 |  |  | 02. Đang hoạt động
TB1083 | BG.MĐT.KPHCN.002 | Máy điều trị | Máy điện xung trị liệu | Khoa Phục Hồi Chức Năng | STT550 | 795 | Stratek | Hàn quốc | 2016 | 17/03/2017 |  |  | 02. Đang hoạt động
TB1084 | BG.MĐT.KPHCN.003 | Máy điều trị | Máy điều trị điện xung, điện phân | Khoa Phục Hồi Chức Năng | ES-522 | 201609810006 | ITO | Nhật Bản | 2017 | 30/05/2017 |  |  | 02. Đang hoạt động
TB1085 | BG.MĐT.KPHCN.004 | Máy điều trị | Máy điều trị sóng ngắn | Khoa Phục Hồi Chức Năng | SW-180 | 201611140003 | ITO | Nhật Bản | 2017 | 30/05/2017 |  |  | 02. Đang hoạt động
TB1086 | BG.MĐT.KPHCN.005 | Máy điều trị | Máy điều trị vi sóng | Khoa Phục Hồi Chức Năng | PM-810+ | 201507450020 | ITO | Nhật Bản | 2017 | 30/05/2017 |  |  | 02. Đang hoạt động
TB1087 | BG.MĐT.KPHCN.006 | Máy điều trị | Máy từ trường điều trị | Khoa Phục Hồi Chức Năng | MAG - Expert | OE03740716 | Physiomed | Ý | 2017 | 29/05/2017 |  |  | 02. Đang hoạt động
TB1088 | BG.MĐT.KPHCN.007 | Máy điều trị | Máy điều trị siêu âm | Khoa Phục Hồi Chức Năng | US-751 | 20180400000000000 | ITO | Nhật Bản | 2018 | 20/12/2018 |  |  | 02. Đang hoạt động
TB1089 | BG.KDCS.KPHCN.001 | Máy kéo dãn cột sống | Máy kéo dãn cột sống cổ | Khoa Phục Hồi Chức Năng | TM-300 | 200611010047 | ITO | Nhật Bản | 2007 | 39094 |  |  | 02. Đang hoạt động
TB1090 | BG.KDCS.KPHCN.002 | Máy kéo dãn cột sống | Máy kéo dãn cột sống cổ | Khoa Phục Hồi Chức Năng | TM300 | 0 | 0 | 0 | 0 | 0 |  |  | 02. Đang hoạt động
TB1091 | BG.KDCS.KPHCN.003 | Máy kéo dãn cột sống | Hệ thống kéo giãn cột sống cổ và lưng | Khoa Phục Hồi Chức Năng | STC-200N | 831 | SHIN JIN | Hàn Quốc | 2015 | 27/09/2016 |  |  | 02. Đang hoạt động
TB1092 | BG.KDCS.KPHCN.004 | Máy kéo dãn cột sống | Máy kéo dãn cột sống | Khoa Phục Hồi Chức Năng | TM-400-1E | 201610010033 | ITO | Nhật Bản | 2017 | 30/05/2017 |  |  | 02. Đang hoạt động
TB1093 | BG.LS.KPHCN.001 | Máy laser | Máy Laze Hene nội mạch | Khoa Phục Hồi Chức Năng | KX350-1B | 3240419 | Cang Xing | Trung Quốc | 2008 | 39459 |  |  | 02. Đang hoạt động
TB1094 | BG.LS.KPHCN.002 | Máy laser | Máy laser điều trị 25W | Khoa Phục Hồi Chức Năng | Crystal YAG | EM07670716 | EME | Ý | 2016 | 25/11/2016 |  |  | 02. Đang hoạt động
TB1095 | BG.LS.KPHCN.003 | Máy laser | Máy laser điều trị | Khoa Phục Hồi Chức Năng | LAS - Expert | LASP-1700202GB | Physiomed | Physiomed | 2017 | 29/05/2017 |  |  | 02. Đang hoạt động
TB1096 | BG.SA.KPHCN.001 | Máy siêu âm | Máy siêu âm liên tục | Khoa Phục Hồi Chức Năng | US700 | 20070101390006 | ITO | Nhật Bản | 2007 | 39094 |  |  | 02. Đang hoạt động
TB1097 | BG.TS.KPHCN.001 | Tủ sấy | Tủ sấy Parafin 20 khay | Khoa Phục Hồi Chức Năng | HDM20 | 215 | Hadimed | Việt Nam | 2016 | 42502 |  |  | 02. Đang hoạt động
TB1098 | BG.XC.KPHCN.001 | Xe cáng | Xe cáng chuyển bệnh nhân | Khoa Phục Hồi Chức Năng | VN-XC07 | Không có | Vietnew99 | Việt Nam | 2023 | 21/07/2023 |  |  | 02. Đang hoạt động
TB1099 | BG.GR.KRHAM.001 | Ghế răng | Hệ thống máy ghế răng | Khoa Răng Hàm Mặt | SREDIAG1 | VU16F0019 | Belmont | Việt Nam | 2016 | 16/09/2016 |  |  | 02. Đang hoạt động
TB1100 | BG.HD.KRHAM.001 | Máy hút dịch | Máy hút dịch | Khoa Răng Hàm Mặt | 1242 | 41500004285 | Thomas | Mỹ | 2015 | 26/08/2015 |  |  | 02. Đang hoạt động
TB1101 | BG.MTD.KRHAM.001 | Máy theo dõi BN | Monitor theo dõi bệnh nhân 5 thông số | Khoa Răng Hàm Mặt | PVM - 2701 | 9592 | NIHONKOHDEN | Nhật Bản | 2016 | 15/11/2016 |  |  | 02. Đang hoạt động
TB1102 | BG. .KRHAM.001 | Nồi hấp | Nồi hấp tiệt trùng Sturdy | Khoa Răng Hàm Mặt | SA-252F | 190109011-006 | Sturdy | Đài Loan | 2019 | 43684 |  |  | 02. Đang hoạt động
TB1103 | BG.TS.KRHAM.001 | Tủ sấy | Tủ sấy số 5 Thuỵ Điển | Khoa Răng Hàm Mặt | Electrolux | 132717 | Electrolux | Thuỵ Điển | 1992 | 33615 |  |  | 02. Đang hoạt động
TB1104 | BG.TS.KRHAM.002 | Tủ sấy | Tủ sấy dụng cụ | Khoa Răng Hàm Mặt | UNB 500 | DIN 12880-K1 | Menmert | Đức | 2010 | 40951 |  |  | 02. Đang hoạt động
TB1105 | BG.XC.KRHAM.001 | Xe cáng | Xe cáng kiểu Đài Loan điều chỉnh độ cao | Khoa Răng Hàm Mặt | XC-08 | 0 | 0 | 0 | 0 | 44229 |  |  | 02. Đang hoạt động
TB1106 | BG.MLT.SINHH.001 | Máy ly tâm | Máy li tâm | Khoa Sinh Hóa | Kubota 4000 | K51586-M000 | Kubota | Nhật Bản | 2009 | 40190 |  |  | 02. Đang hoạt động
TB1107 | BG.MLT.SINHH.002 | Máy ly tâm | Máy li tâm Kubota | Khoa Sinh Hóa | 4000 | V19044 | Kubota | Nhật Bản | 2017 | 16/04/2018 |  |  | 02. Đang hoạt động
TB1108 | BG.SH.SINHH.001 | Máy xét nghiệm | Máy xét nghiệm hoá sinh tự động | Khoa Sinh Hóa | AU - 680 | 2012071606 | Beckman Coulter | Nhật Bản | 2007 | 40917 |  |  | 02. Đang hoạt động
TB1109 | BG.SH.SINHH.002 | Máy xét nghiệm | Máy xét nghiệm miễn dịch tự động | Khoa Sinh Hóa | DXI 800 | 448829 | Beckman Coulter | Mỹ | 2006 | 41365 |  |  | 02. Đang hoạt động
TB1110 | BG.SH.SINHH.003 | Máy xét nghiệm | Máy xét nghiệm nước tiểu tốc độ cao | Khoa Sinh Hóa | Clinitek Advantus | KPS84281515 | Siemens | Ba Lan | 2015 | 21/07/2015 |  |  | 02. Đang hoạt động
TB1111 | BG.SH.SINHH.004 | Máy xét nghiệm | Máy xét nghiệm sinh hoá tự động | Khoa Sinh Hóa | AU - 480 | 2015034010 | Beckman Coulter | Nhật Bản | 2015 | 21/07/2015 |  |  | 02. Đang hoạt động
TB1112 | BG.SH.SINHH.005 | Máy xét nghiệm | Máy xét nghiệm sinh hóa tự động 1200test/giờ bao gồm điện giải | Khoa Sinh Hóa | AU680 | 2017015352 | Beckman Coulter | Nhật Bản | 2017 | 23/03/2017 |  |  | 02. Đang hoạt động
TB1113 | BG.SH.SINHH.006 | Máy xét nghiệm | Máy phân tích khí máu | Khoa Sinh Hóa | RAPIDPoint® 500 | 40790 | Siemens | Anh | 2017 | 42741 |  |  | 02. Đang hoạt động
TB1114 | BG.SH.SINHH.007 | Máy xét nghiệm | Máy phân tích nước tiểu tự động hoàn toàn | Khoa Sinh Hóa | CLINITEK NOVUS | S003014 | Siemens | Mỹ/ Anh | 2019 | 20/12/2019 |  |  | 02. Đang hoạt động
TB1115 | BG.SH.SINHH.008 | Máy xét nghiệm | Máy phân tích miễn dịch tự động | Khoa Sinh Hóa | Unicel DxI 800 | 610102 | Beckman Coulter, Inc | Mỹ | 2023 | 30/10/2023 |  |  | 02. Đang hoạt động
TB1116 | BG.TL.SINHH.001 | Tủ lạnh | Tủ lạnh sâu | Khoa Sinh Hóa | DW-40L262 | BE02Q 2E0000QEP6 K0002 | Haier | Trung Quốc | 2023 | 45179 |  |  | 02. Đang hoạt động
TB1117 | BG.TS.SINHH.001 | Tủ sấy | Tủ sấy Menmert | Khoa Sinh Hóa | UNB -500 | C505-0437 | Menmest | Đức | 2005 | 38364 |  |  | 02. Đang hoạt động
TB1118 | BG.NSTMH.TAIMH.001 | Bộ nội soi TMH | Bộ soi thanh quản ZHJF Fa hangzhou | Khoa Tai Mũi Họng | 0 | Không có | 0 | 0 | 2002 | 37268 |  |  | 02. Đang hoạt động
TB1119 | BG.NSTMH.TAIMH.002 | Bộ nội soi TMH | Bộ soi gắp dị vật thực quản ống cứng (16CT) | Khoa Tai Mũi Họng | 0 | Không có | Trung quốc | Trung Quốc | 2008 | 39459 |  |  | 02. Đang hoạt động
TB1120 | BG.NSTMH.TAIMH.003 | Bộ nội soi TMH | Hệ thống máy nội soi TMH chuẩn đoán - TQ | Khoa Tai Mũi Họng | XR-250 | 21325729 | Xerok | Trung Quốc | 2011 | 40548 |  |  | 02. Đang hoạt động
TB1121 | BG.NSTMH.TAIMH.004 | Bộ nội soi TMH | Bộ nội soi TMH | Khoa Tai Mũi Họng | CCU900LS250 | Không có | Trung quốc | Trung Quốc | 2016 | 40544 |  |  | 02. Đang hoạt động
TB1122 | BG.GTMH.TAIMH.001 | Ghế TMH | Ghế khám TMH | Khoa Tai Mũi Họng | CS-35 | VY0058-91 | HECO | Trung Quốc | 2000 | 36537 |  |  | 02. Đang hoạt động
TB1123 | BG.GTMH.TAIMH.002 | Ghế TMH | Ghế khám TMH, bàn khám TMH | Khoa Tai Mũi Họng | NCU-1000 | NCU116110431; CH216111365 | Chammed | Hàn Quốc | 2016 | 13/01/2017 |  |  | 02. Đang hoạt động
TB1124 | BG.G.TAIMH.001 | Giường | Giường bệnh nhân 1 tay quay (Gồm cột treo ống tiên truyền +Tủ bệnh nhân) | Khoa Tai Mũi Họng | YN 701 | Không có | Kareroom | Hàn Quốc | 2021 | 2021-10-06 |  |  | 02. Đang hoạt động
TB1125 | BG.NS.TAIMH.001 | Hệ thống nội soi TMH | Máy nội soi Tai Mũi Họng | Khoa Tai Mũi Họng | INV250 | 1509-018 | Innotech | Hàn Quốc | 2015 | 42010 |  |  | 02. Đang hoạt động
TB1126 | BG.HD.TAIMH.001 | Máy hút dịch | Máy hút dịch | Khoa Tai Mũi Họng | 1242 | 3647 | Thomas | Mỹ | 2013 | 41399 |  |  | 02. Đang hoạt động
TB1127 | BG.HD.TAIMH.002 | Máy hút dịch | Máy hút dịch | Khoa Tai Mũi Họng | NEW HOSPIVAC 350 | 27012 | Cami | Ý | 2020 | 24/04/2020 |  |  | 02. Đang hoạt động
TB1128 | BG.HD.TAIMH.003 | Máy hút dịch | Máy hút dịch | Khoa Tai Mũi Họng | HTS-6000 | HS62004031 | Hansung | Hàn Quốc | 2020 | 2021-10-06 |  |  | 02. Đang hoạt động
TB1129 | BG.NS.TAIMH.001 | Máy nôi soi TMH | Máy nội soi tai mũi họng kèm phụ kiện tiêu chuẩn | Khoa Tai Mũi Họng | OTV-S200 | 7355606 | Shirakawa Olympus Co.,Ltd | Nhật Bản | 2023 | 20/06/2023 |  |  | 02. Đang hoạt động
TB1130 | BG.TS.TAIMH.001 | Tủ sấy | Tủ sấy dụng cụ , Đức | Khoa Tai Mũi Họng | UM-400 | 4011009 | Menmest | Đức | 2001 | 36903 |  |  | 02. Đang hoạt động
TB1131 | BG.XC.TAIMH.001 | Xe cáng | Xe cáng đẩy bệnh nhân điều chỉnh được độ cao | Khoa Tai Mũi Họng | XC-08 | 0 | 0 | Việt Nam | 2021 | 24/11/2021 |  |  | 02. Đang hoạt động
TB1132 | BG.TTR.KTDCN.001 | Bộ thắt trĩ | Bộ thắt trĩ- Đức | Khoa Thăm Dò Chức Năng | HB 1202-02 | Không có | Đức | Đức | 2011 | 40555 |  |  | 02. Đang hoạt động
TB1133 | BG.BTĐ.KTDCN.001 | Bơm tiêm điện | Máy bơm tiêm điện | Khoa Thăm Dò Chức Năng | Agilia SP VN | 24518435 | Fresenius Kabi AG | Pháp | 2020 | 2021-10-06 |  |  | 02. Đang hoạt động
TB1134 | BG.NS.KTDCN.001 | Hệ thống nội soi | Hệ thống nội soi dạ dày, đại tràng | Khoa Thăm Dò Chức Năng | XL4450 | 1v609k405 | Fujifilm | Nhật Bản | 2015 | 42320 |  |  | 02. Đang hoạt động
TB1135 | BG.NS.KTDCN.002 | Hệ thống nội soi | Hệ thống nội soi dạ dày đại tràng | Khoa Thăm Dò Chức Năng | XL-4450 | 1V609k847 | Fujifilm | Nhật Bản | 2016 | 15/11/2016 |  |  | 02. Đang hoạt động
TB1136 | BG.NS.KTDCN.003 | Hệ thống nội soi | Hệ thống nội soi mật - tụy ngược dòng (ERCP), dạ dày, đại tràng | Khoa Thăm Dò Chức Năng | EPK-i5000 | EF013932 | Hoya Corporation | Nhật Bản | 2018 | 18/01/2019 |  |  | 02. Đang hoạt động
TB1137 | BG.NS.KTDCN.004 | Hệ thống nội soi | Hệ thống nội soi tiêu hóa có chức năng hỗ trợ chẩn đoán ung thư sớm | Khoa Thăm Dò Chức Năng | VP-7000 | 6V644K267 | Fujifilm | Nhật Bản | 2021 | 17/12/2021 |  |  | 02. Đang hoạt động
TB1138 | BG.NS.KTDCN.005 | Hệ thống nội soi | Máy nội soi tiêu hoá | Khoa Thăm Dò Chức Năng | EPK-i5500c | D0000Z0763 | Hoya Corporation - Nhật Bản | Malaysia | 2022 | 20/06/2023 |  |  | 02. Đang hoạt động
TB1139 | BG.MC.KTDCN.001 | Máy cắt | Máy cắt đốt điện cao tần | Khoa Thăm Dò Chức Năng | VIO 100C | 11485594 | Erbe | Đức | 2020 | 43714 |  |  | 02. Đang hoạt động
TB1140 | BG.ĐN.KTDCN.001 | Máy điện não | Máy điện não 32 kênh | Khoa Thăm Dò Chức Năng | NEUROWERK EEG | 16-NWEEG-3455 | SIGMA Medizin-Technik | Đức | 2016 | 31/03/2017 |  |  | 02. Đang hoạt động
TB1141 | BG.ĐT.KTDCN.001 | Máy điện tim | Máy điện tim 3 cần xe đẩy máy | Khoa Thăm Dò Chức Năng | ECG - 1150S/N0399K | 04016K | Nihon Kohden | Nhật Bản | 2011 | 40553 |  |  | 02. Đang hoạt động
TB1142 | BG.ĐT.KTDCN.002 | Máy điện tim | Máy điện tim 3 cần | Khoa Thăm Dò Chức Năng | ECG-1150 | 17498K | NIHONKODEN | Nhật Bản | 2016 | 21/04/2017 |  |  | 02. Đang hoạt động
TB1143 | BG.HD.KTDCN.001 | Máy hút dịch | Máy hút dịch | Khoa Thăm Dò Chức Năng | HTS-6000 | HS62004027 | Hansung | Hàn Quốc | 2020 | 2021-10-06 |  |  | 02. Đang hoạt động
TB1144 | BG.HD.KTDCN.002 | Máy hút dịch | Máy hút dịch | Khoa Thăm Dò Chức Năng | HTS-6000 | HS62004051 | Hansung | Hàn Quốc | 2020 | 2021-10-06 |  |  | 02. Đang hoạt động
TB1145 | BG.SA.KTDCN.001 | Máy siêu âm | Máy siêu âm đen trắng LOGIQ C3 | Khoa Thăm Dò Chức Năng | LOGIQ C3 PREMIUM | 379635WX6 | GE Hangwei Medical Systems | Trung Quốc | 2014 | 31/01/2015 |  |  | 02. Đang hoạt động
TB1146 | BG.SA.KTDCN.002 | Máy siêu âm | Máy siêu âm màu 4D 3 đầu dò kèm máy in màu, máy in đen trắng, xe đẩy | Khoa Thăm Dò Chức Năng | F37 | 203R0575 | Hitachi - Aloka | Nhật Bản | 2014 | 42070 |  |  | 02. Đang hoạt động
TB1147 | BG.SA.KTDCN.003 | Máy siêu âm | Máy siêu âm Doppler màu | Khoa Thăm Dò Chức Năng | LogiQ F6 | 6000956WX0 | GE Healthcare | Mỹ/ Trung Quốc | 2018 | 28/12/2018 |  |  | 02. Đang hoạt động
TB1148 | BG.SA.KTDCN.004 | Máy siêu âm | MÁY SIÊU ÂM ĐEN TRẮNG | Khoa Thăm Dò Chức Năng | LOGIQ V3 | 6013603WX0 | GE Healthcare | Mỹ/ Trung Quốc | 2018 | 27/12/2018 |  |  | 02. Đang hoạt động
TB1149 | BG.SA.KTDCN.005 | Máy siêu âm | Máy siêu âm màu ACUSON X300 | Khoa Thăm Dò Chức Năng | 10566144 | 344201 | Siemens | Siemens | 2012 | 40920 |  |  | 02. Đang hoạt động
TB1150 | BG.SA.KTDCN.006 | Máy siêu âm | Máy siêu âm màu 2 D, tim mạch | Khoa Thăm Dò Chức Năng | Affiniti 30 | USN18E0606 | Philips Ultrasound, Inc | Mỹ | 2018 | 20/01/2019 |  |  | 02. Đang hoạt động
TB1151 | BG.SA.KTDCN.007 | Máy siêu âm | Máy siêu âm màu 4D | Khoa Thăm Dò Chức Năng | Affiniti 30 | USN18E1010 | Philips Ultrasound, Inc | Mỹ | 2018 | 43709 |  |  | 02. Đang hoạt động
TB1152 | BG.SA.KTDCN.008 | Máy siêu âm | Máy siêu âm màu | Khoa Thăm Dò Chức Năng | Aloka F37 | G3055748 | Hitachi - Aloka | Nhật Bản | 2020 | 2021-10-06 |  |  | 02. Đang hoạt động
TB1153 | BG.SA.KTDCN.009 | Máy siêu âm | MÁY SIÊU ÂM DOPLER MÀU 3 ĐẦU DÒ | Khoa Thăm Dò Chức Năng | LOGIQ F6 | 6057364WX0 | GE Healthcare | Mỹ/ Trung Quốc | 2020 | 43926 |  |  | 02. Đang hoạt động
TB1154 | BG.SA.KTDCN.010 | Máy siêu âm | Máy siêu âm màu 4D | Khoa Thăm Dò Chức Năng | VERSANA PREMIER | 6151317WX0 | GE Medical Systems (China) Co., Ltd | Trung Quốc | 2023 | 20/06/2023 |  |  | 02. Đang hoạt động
TB1155 | BG.SA.KTDCN.011 | Máy siêu âm | Máy siêu âm tim | Khoa Thăm Dò Chức Năng | Affiniti 30 | US224E0463 | Philips Ultrasound, Inc | Mỹ | 2024 | 16/04/2024 |  |  | 02. Đang hoạt động
TB1156 | BG.SA.KTDCN.012 | Máy siêu âm | Máy siêu âm tim | Khoa Thăm Dò Chức Năng | Affiniti 30 | US224E0462 | Philips Ultrasound, Inc | Mỹ | 2024 | 16/04/2024 |  |  | 02. Đang hoạt động
TB1157 | BG.MTD.KTDCN.001 | Máy theo dõi BN | Monitor theo dõi bệnh nhân 5 thông số | Khoa Thăm Dò Chức Năng | Datalys 807 | DT7LSID109 | Lutech | Mỹ | 2021 | 2021-10-06 |  |  | 02. Đang hoạt động
TB1158 | BG.MTD.KTDCN.002 | Máy theo dõi BN | Monitor theo dõi bệnh nhân 5 thông số | Khoa Thăm Dò Chức Năng | Datalys 807 | DT7LSIJ036 | Lutech | Mỹ | 2021 | 2021-10-06 |  |  | 02. Đang hoạt động
TB1159 | BG.TDDC.KTDCN.001 | Tủ đựng dụng cụ | Tủ đựng dây máy nội soi inox 304 | Khoa Thăm Dò Chức Năng | 0 | Không có | HAT | Việt Nam | 2016 | 30/11/2016 |  |  | 02. Đang hoạt động
TB1160 | BG.XC.KTDCN.001 | Xe cáng | Xe cáng bệnh nhân cấp cứu inox | Khoa Thăm Dò Chức Năng | XC - 08 | Không có | Hoàng Nguyễn | Việt Nam | 2015 | 42073 |  |  | 02. Đang hoạt động
TB1161 | BG.XC.KTDCN.002 | Xe cáng | Xe cáng nâng hạ KT 1960x770cm | Khoa Thăm Dò Chức Năng | 0 | Không có | 0 | 0 | 2018 | 43171 |  |  | 02. Đang hoạt động
TB1162 | BG.LĐ.VSINH.001 | Bộ lưu điện | Bộ lưu điện Hyundai | Khoa Vi Sinh | HD-3KT9 | Không có | Hyundai | Trung Quốc | 2020 | 43898 |  |  | 02. Đang hoạt động
TB1163 | BG.C.VSINH.001 | Cân | Cân điện tử Electronic | Khoa Vi Sinh | 423i-1S | 36105146 | Đức | Đức | 2017 | 43411 |  |  | 02. Đang hoạt động
TB1164 | BG.ĐĐ.VSINH.001 | Đèn | Đèn đốt que cấy bằng gas | Khoa Vi Sinh | Fuego SCS | 16B91083 | Đức | Đức | 2016 | 28/06/2017 |  |  | 02. Đang hoạt động
TB1165 | BG.KHV.VSINH.001 | Kính hiển vi | Kính hiển vi sinh học 2 mắt (OLYMPUS) | Khoa Vi Sinh | CX21FS1 | 2C85987 | OLYMPUS | Nhật Bản/Philippin | 2012 | 41275 |  |  | 02. Đang hoạt động
TB1166 | BG.KHV.VSINH.002 | Kính hiển vi | Kính hiển vi hai mắt có camera | Khoa Vi Sinh | LOTUS MCX51 ECO PLUS | 2-402140 | Micro Produktions | Áo | 2016 | 42920 |  |  | 02. Đang hoạt động
TB1167 | BG.KHV.VSINH.003 | Kính hiển vi | Kính hiển vi quang học | Khoa Vi Sinh | CX23 | 6F87226 | Olympus | Trung Quốc | 2016 | 28/06/2017 |  |  | 02. Đang hoạt động
TB1168 | BG.VS.VSINH.001 | Máy cấy máu | Máy cấy máu tự động | Khoa Vi Sinh | BACTEC 9050 | NB8453 | Becton | Mỹ | 2013 | 41315 |  |  | 02. Đang hoạt động
TB1169 | BG.VS.VSINH.001 | Máy định danh | Máy định danh và làm kháng sinh đồ | Khoa Vi Sinh | Phoenix M50 | PF1379 | Bectondickinson | Mỹ | 2019 | 43506 |  |  | 02. Đang hoạt động
TB1170 | BG.VS.VSINH.001 | Máy đo | Máy đo PH để bàn | Khoa Vi Sinh | Lab 855 | 17310758 | Đức | Đức | 2017 | 43411 |  |  | 02. Đang hoạt động
TB1171 | BG.VS.VSINH.001 | Máy đọc đĩa | Máy đọc đĩa 96 giếng | Khoa Vi Sinh | ELX800 | E71076K3N516770 | Biotek | Mỹ | 2016 | 28/06/2017 |  |  | 02. Đang hoạt động
TB1172 | BG.MLT.VSINH.001 | Máy ly tâm | Máy ly tâm để bàn | Khoa Vi Sinh | EBA270 | 0008390-03 | Hettich | Đức | 2016 | 28/06/2017 |  |  | 02. Đang hoạt động
TB1173 | BG.MLT.VSINH.002 | Máy ly tâm | Máy ly tâm đa năng để bàn | Khoa Vi Sinh | Rotofix 32A | 0039935-04 | Hettich | Đức | 2019 | 43560 |  |  | 02. Đang hoạt động
TB1174 | BG.LT.VSINH.003 | Máy ly tâm | Máy ly tâm tốc độ cao | Khoa Vi Sinh | Mikro 200R | 0006140-14 | Hettich | Đức | 2021 | 30/08/2021 |  |  | 02. Đang hoạt động
TB1175 | BG.VS.VSINH.001 | Máy tách chiét | Máy tách chiết ADN/ARN | Khoa Vi Sinh | Microlab Nimbus | NMBSJD2623 | Hamilton | Mỹ | 2018 | 43506 |  |  | 02. Đang hoạt động
TB1176 | BG.VS.VSINH.002 | Máy tách chiét | Máy tách chiết DNA/RNA tự động | Khoa Vi Sinh | QIAsymphony SP | 37177 | Qiagen | Đức | 2021 | 30/08/2021 |  |  | 02. Đang hoạt động
TB1177 | BG.VS.VSINH.001 | Máy xét nghiệm | Hệ thống máy xét nghiệm Real Time PCR Mx3005p | Khoa Vi Sinh | 401513 | DE31701909 | Đức | Đức | 2013 | 41559 |  |  | 02. Đang hoạt động
TB1178 | BG.VS.VSINH.002 | Máy xét nghiệm | Máy xét nghiệm miễn dịch tự động hoàn toàn | Khoa Vi Sinh | ADVIA Centaur XPT | IRL22421833 | Siemens | Ai len | 2018 | 43383 |  |  | 02. Đang hoạt động
TB1179 | BG.VS.VSINH.003 | Máy xét nghiệm | Máy xét nghiệm sinh học phân tử đa mồi | Khoa Vi Sinh | CFX 96 | 787BR02698 | Bio-Rad | Mỹ- Singapore | 2018 | 43506 |  |  | 02. Đang hoạt động
TB1180 | BG.VS.VSINH.001 | Máy xét nghiệm | Máy xét nghiệm PCR | Khoa Vi Sinh | Rotor-Gene Q | R1020375 | QIAGEN Hilden | Đức | 2021 | 2021 |  |  | 02. Đang hoạt động
TB1181 | BG.NH.VSINH.001 | Nồi hấp | Nồi hấp ướt tiệt trùng | Khoa Vi Sinh | HVE-50 | 30618059930 | Hirayama | Nhật Bản | 2018 | 15/01/2019 |  |  | 02. Đang hoạt động
TB1182 | BG.NH.VSINH.002 | Nồi hấp | Nồi hấp tiệt trùng 60 lít | Khoa Vi Sinh | LAC-5060SD | 2019091804 | Labtech | Hàn Quốc | 2019 | 24/03/2020 |  |  | 02. Đang hoạt động
TB1183 | BG.TA.VSINH.001 | Tủ ấm | Tủ ấm Memmet INB 500 | Khoa Vi Sinh | INB 500 | E507-0903 | Đức | Đức | 2007 | 39459 |  |  | 02. Đang hoạt động
TB1184 | BG.TA.VSINH.002 | Tủ ấm | Tủ ẩm 256 lít | Khoa Vi Sinh | IN260 | D617-0039 | Menmest | Đức | 2016 | 28/06/2016 |  |  | 02. Đang hoạt động
TB1185 | BG.TAT.VSINH.001 | Tủ an toàn SH | Tủ hot vô trùng ESCO | Khoa Vi Sinh | LA2-4A1 | 2005-12872 | ESCO | Singapo | 2006 | 40920 |  |  | 02. Đang hoạt động
TB1186 | BG.TAT.VSINH.002 | Tủ an toàn SH | Tủ cấy an toàn sinh học cấp II | Khoa Vi Sinh | 1386 | 300010787 | ThermoScientific | Mỹ | 2015 | 28/09/2015 |  |  | 02. Đang hoạt động
TB1187 | BG.TAT.VSINH.003 | Tủ an toàn SH | Hệ thống nuôi cấy kị khí ( gồm tủ an toàn sinh học, tủ ấm CO2) | Khoa Vi Sinh | AN2CTS | 1606-1554 | Mart Microbiology B.V. | Hà Lan | 2016 | 42861 |  |  | 02. Đang hoạt động
TB1188 | BG.TAT.VSINH.004 | Tủ an toàn SH | Tủ an toàn sinh học cấp II B | Khoa Vi Sinh | 303481130 | 161235367 A | Labconco | Mỹ | 2017 | 42923 |  |  | 02. Đang hoạt động
TB1189 | BG.TAT.VSINH.005 | Tủ an toàn SH | Tủ an toàn sinh học cấp II | Khoa Vi Sinh | 1386 | 300428148 | THERMO FISHER SCIENTIFIC | Mỹ | 2020 | 44354 |  |  | 02. Đang hoạt động
TB1190 | BG.Tủ CO2.VSINH.001 | Tủ CO2 | Tủ ẩm CO2 | Khoa Vi Sinh | 371 | 300012993 | ThermoScientific | Mỹ | 2015 | 28/09/2015 |  |  | 02. Đang hoạt động
TB1191 | BG.Tủ CO2.VSINH.002 | Tủ CO2 | Tủ ấm CO2 | Khoa Vi Sinh | NU-5820E | 177875011017 | NUAIRE | Mỹ | 2016 | 2017 |  |  | 02. Đang hoạt động
TB1192 | BG.TL.VSINH.001 | Tủ lạnh | Tủ lạnh sâu | Khoa Vi Sinh | MDF-237 | 12120029 | Nhật Bản | Nhật Bản | 2013 | 24/12/2014 |  |  | 02. Đang hoạt động
TB1193 | BG.TL.VSINH.002 | Tủ lạnh | Tủ lạnh y tế | Khoa Vi Sinh | AKG - 377 | 20151591074 | A/S Vestfrost | Đan Mạch | 2015 | 28/09/2015 |  |  | 02. Đang hoạt động
TB1194 | BG.TL.VSINH.003 | Tủ lạnh | Tủ lạnh âm MDF-U5412-PB | Khoa Vi Sinh | MDF-U5412-PB | 18010216 | PHC | Nhật Bản | 2018 | 20/12/2018 |  |  | 02. Đang hoạt động
TB1195 | BG.TL.VSINH.001 | Tủ lạnh | Tủ lạnh âm sâu | Khoa Vi Sinh | ULUF 450-2M | 1107830 | Arctiko | Ba Lan | 2022 | 14/02/2023 |  |  | 02. Đang hoạt động
TB1196 | BG.TS.VSINH.001 | Tủ sấy | Tủ sấy số 13 ý | Khoa Vi Sinh | 0 | 132698 | Jovan | Ý | 1992 | 33615 |  |  | 02. Đang hoạt động
TB1197 | BG.G.KYHCT.001 | Giường | Giường kéo dãn | Khoa Y Học Cổ Truyền | YZB 0135-2004 | 1003035513 | Trung Quốc | Trung Quốc | 2017 | 40179 |  |  | 02. Đang hoạt động
TB1198 | BG.ĐTT.KYHCT.001 | Máy điện từ trường cao áp BIOS | Máy điện từ trường cao áp BIOS | Khoa Y Học Cổ Truyền | Model: BIOS-9000; | 201109700246 | ITO | Nhật Bản | 2011 | 40555 |  |  | 02. Đang hoạt động
TB1199 | BG.MĐG.KYHCT.001 | Máy đóng gói tự động | Máy đóng gói tự động | Khoa Y Học Cổ Truyền | YB-50-250 | 1608002 | Bejing | Trung Quốc | 2016 | 42952 |  |  | 02. Đang hoạt động
TB1200 | BG.MST.KYHCT.001 | Máy sắc thuốc | Máy sắc thuốc tự động | Khoa Y Học Cổ Truyền | YJB-G | 1612027 | Bejing | Trung Quốc | 2016 | 42952 |  |  | 02. Đang hoạt động
TB1201 | BG.MST.KYHCT.002 | Máy sắc thuốc | Máy sắc thuốc và đóng gói tự động | Khoa Y Học Cổ Truyền | TOWER 1+2 | 1901982 | Kyungseo | Hàn Quốc | 2019 | 14/02/2020 |  |  | 02. Đang hoạt động
TB1202 | BG.MTL.KYHCT.001 | Máy trị liệu | Máy trị liệu 4 liệu pháp kèm phụ kiện | Khoa Y Học Cổ Truyền | BTL-5000 | 038B03938 | BTL Industrles Ltd | Anh | 2017 | 41275 |  |  | 02. Đang hoạt động
TB1203 | BG.G.PVTTB.001 | Giường | Giường bệnh nhân 1 tay quay (Gồm cột treo ống tiên truyền +Tủ bệnh nhân) | Phòng Vật Tư TBYT | YN 701 | Không có | Kareroom | Hàn Quốc | 2021 | 2021-10-06 |  |  | 02. Đang hoạt động
TB1204 | BG..PVTTB.001 | #N/A | Hệ thống khí y tế nhà 9 tầng | Phòng Vật Tư TBYT | 0 | 0 | 0 | 0 | 2020 | 16/07/2020 |  |  | 02. Đang hoạt động
TB1205 | BG.MT.PVTTB.001 | Máy thở | Máy thở xâm nhập Vinsmart | Phòng Vật Tư TBYT | VFS-410 | 10KBO610VLA20143 | Vinsmart | Việt Nam | 2020 | 30/08/2021 |  |  | 02. Đang hoạt động
TB1206 | BG.MT.PVTTB.002 | Máy thở | Máy thở xâm nhập Vinsmart | Phòng Vật Tư TBYT | VFS-410 | 10KBO610VL9U0048 | Vinsmart | Việt Nam | 2020 | 30/08/2021 |  |  | 02. Đang hoạt động
TB1207 | BG.MT.PVTTB.003 | Máy thở | Máy thở xâm nhập Vinsmart | Phòng Vật Tư TBYT | VFS-410 | 10KBO610VL9M0006 | Vinsmart | Việt Nam | 2020 | 30/08/2021 |  |  | 02. Đang hoạt động
TB1208 | BG.MT.PVTTB.004 | Máy thở | Máy thở xâm nhập Vinsmart | Phòng Vật Tư TBYT | VFS-410 | 10KBO610VL9L0113 | Vinsmart | Việt Nam | 2020 | 30/08/2021 |  |  | 02. Đang hoạt động
TB1209 | BG.MT.PVTTB.005 | Máy thở | Máy thở xâm nhập Vinsmart | Phòng Vật Tư TBYT | VFS-410 | 10KBO610VL9U0084 | Vinsmart | Việt Nam | 2020 | 30/08/2021 |  |  | 02. Đang hoạt động
TB1210 | BG.MT.PVTTB.006 | Máy thở | Máy thở xâm nhập Vinsmart | Phòng Vật Tư TBYT | VFS-410 | 10KBO610VLA10038 | Vinsmart | Việt Nam | 2020 | 30/08/2021 |  |  | 02. Đang hoạt động
TB1211 | BG.MT.PVTTB.007 | Máy thở | Máy thở xâm nhập Vinsmart | Phòng Vật Tư TBYT | VFS-410 | 10KBO610VLA10188 | Vinsmart | Việt Nam | 2020 | 30/08/2021 |  |  | 02. Đang hoạt động
TB1212 | BG..TBVSK.001 | Bồn rửa | Bồn rửa dây nội soi tiêu hóa | Trung Tâm Bảo Vệ Sức Khỏe Cán Bộ | 0 | 0 | 0 | 0 | 2015 | 42103 |  |  | 02. Đang hoạt động
TB1213 | BG.GMS.TBVSK.001 | Ghế Massage | Ghế Massage | Trung Tâm Bảo Vệ Sức Khỏe Cán Bộ | Model: HCP11001D | Không có | Nhật Bản | Nhật Bản | 2015 | 42167 |  |  | 02. Đang hoạt động
TB1214 | BG.HTĐT.TBVSK.001 | Hệ thống Holter theo dõi điện tim | Hệ thống Holter theo dõi điện tim di động 24h (01 đầu ghi) | Trung Tâm Bảo Vệ Sức Khỏe Cán Bộ | 860322 DigiTrak XT | US21955548 | Philips Medical Systems | Mỹ | 2021 | 19/11/2021 |  |  | 02. Đang hoạt động
TB1215 | BG.HTHA.TBVSK.001 | Hệ thống Holter theo huyết áp | Hệ thống Holter theo huyết áp di động 24h | Trung Tâm Bảo Vệ Sức Khỏe Cán Bộ | 250 Oscar 2 | 142366 | SunTech Medical, Inc | Mỹ | 2021 | 19/11/2021 |  |  | 02. Đang hoạt động
TB1216 | BG.HTHA.TBVSK.002 | Hệ thống Holter theo huyết áp | Hệ thống Holter theo huyết áp di động 24h | Trung Tâm Bảo Vệ Sức Khỏe Cán Bộ | 250 Oscar 2 | 142350 | SunTech Medical, Inc | Mỹ | 2021 | 19/11/2021 |  |  | 02. Đang hoạt động
TB1217 | BG.KDCS.TBVSK.001 | Hệ thống keo dãn cột sống | Hệ thống keo dãn cột sống HT-101, Hanil | Trung Tâm Bảo Vệ Sức Khỏe Cán Bộ | HT101 | HAT-161-0307 | 0 | 0 | 2012 | 20/11/2012 |  |  | 02. Đang hoạt động
TB1218 | BG.NS.TBVSK.001 | Hệ thống nội soi TMH | Hệ thống nội soi Tai Mũi Họng | Trung Tâm Bảo Vệ Sức Khỏe Cán Bộ | F168D | A0603 | Trung Quốc | Trung Quốc | 2009 | 30/12/2009 |  |  | 02. Đang hoạt động
TB1219 | BG.XQ.TBVSK.001 | Máy chụp XQ | Hệ thống Xquang kỹ thuật số | Trung Tâm Bảo Vệ Sức Khỏe Cán Bộ | FDR Smart FGX-40S | DXB16A0184 | Fujifilm | Fujifilm | 2016 | 42716 |  |  | 02. Đang hoạt động
TB1220 | BG.ĐT.TBVSK.001 | Máy điện tim | Máy điện tim 6 cần NIHON KODEN | Trung Tâm Bảo Vệ Sức Khỏe Cán Bộ | ECG-1250K | 5479 | NIHONKODEN | Nhật Bản | 2010 | 14/04/2011 |  |  | 02. Đang hoạt động
TB1221 | BG.ĐT.TBVSK.002 | Máy điện tim | Máy điện tim 6 cần NIHON KODEN | Trung Tâm Bảo Vệ Sức Khỏe Cán Bộ | ECG-1250K | 16547 | Kohden | Nhật Bản | 2021 | 19/11/2021 |  |  | 02. Đang hoạt động
TB1222 | BG.ĐT.TBVSK.003 | Máy điện tim | Máy điện tim 6 cần NIHON KODEN | Trung Tâm Bảo Vệ Sức Khỏe Cán Bộ | ECG-1250K | 16503 | NIHONKODEN | Nhật Bản | 2021 | 19/11/2021 |  |  | 02. Đang hoạt động
TB1223 | BG.LCR.TBVSK.001 | Máy lấy cao răng | Máy lấy cao răng | Trung Tâm Bảo Vệ Sức Khỏe Cán Bộ | Max 25 | 95000929 | 0 | 0 | 2004 | 31/12/2007 |  |  | 02. Đang hoạt động
TB1224 | BG.LT.TBVSK.001 | Máy ly tâm | Máy ly tâm ROTOFIX 32 | Trung Tâm Bảo Vệ Sức Khỏe Cán Bộ | Model: Rotofix 32; | 003591402-00 | Hettich | Đức | 2008 | 39448 |  |  | 02. Đang hoạt động
TB1225 | BG.SA.TBVSK.001 | Máy siêu âm | Máy Siêu âm màu PHILIPS HD 11 XE | Trung Tâm Bảo Vệ Sức Khỏe Cán Bộ | HD11XE | US10975212 | Philips | Mỹ | 2008 | 39459 |  |  | 02. Đang hoạt động
TB1226 | BG.MTD.TBVSK.001 | Máy theo dõi BN | Monito theo dõi bệnh nhân SureSign VM6 | Trung Tâm Bảo Vệ Sức Khỏe Cán Bộ | SureSign VM6 | U390327897 | Philips | Mỹ | 2009 | 30/12/2009 |  |  | 02. Đang hoạt động
TB1227 | BG.XN.TBVSK.001 | Máy xét nghiệm | Máy xét nghiệm huyết học 18 thông số D3 | Trung Tâm Bảo Vệ Sức Khỏe Cán Bộ | Drew-3 | 040314-003380 | DrewScientifc | Mỹ | 2014 | 25/12/2014 |  |  | 02. Đang hoạt động
TB1228 | BG.XN.TBVSK.002 | Máy xét nghiệm | Máy xét nghiệm miễn dịch Immulite 1000 | Trung Tâm Bảo Vệ Sức Khỏe Cán Bộ | Immulite 1000 | N3624 | Siemens | Đức - Mỹ | 2015 | 21/09/2015 |  |  | 02. Đang hoạt động
TB1229 | BG.XN.TBVSK.003 | Máy xét nghiệm | Máy xét nghiệm sinh hoá tự động AUTOLYSER | Trung Tâm Bảo Vệ Sức Khỏe Cán Bộ | Aotolyser; W/O B-R | 47131910 | Dialab | Áo | 2013 | 23/12/2013 |  |  | 02. Đang hoạt động
TB1230 | BG.TS.TBVSK.001 | Tủ sấy | Tủ sấy MEMMET | Trung Tâm Bảo Vệ Sức Khỏe Cán Bộ | Model: UNB400; | C4103061 | 0 | 0 | 2010 | 24/12/2010 |  |  | 02. Đang hoạt động
TB1231 | BG.ĐNKQ.TTBND.001 | Bộ đặt nội khí quản | Bộ đặt nội khí quản | Trung Tâm Bệnh Nhiệt Đới | KINGVISION ABLADE KIT | C12027A312129 | Ambu (King systems) | Mỹ | 2020 | 44354 |  |  | 02. Đang hoạt động
TB1232 | BG.HD.TTBND.001 | Bộ hút đờm | Bộ hút dịch, đờm dùng hệ thống khí trung tâm | Trung Tâm Bệnh Nhiệt Đới | FA | Không có | C&U | Nhật Bản | 2019 | 21/04/2020 |  |  | 02. Đang hoạt động
TB1233 | BG.BTĐ.TTBND.001 | Bơm tiêm điện | Bơm tiêm điện | Trung Tâm Bệnh Nhiệt Đới | TE-SS730 | 1912010145 | Terumo | Nhật Bản | 2019 | 21/04/2020 |  |  | 02. Đang hoạt động
TB1234 | BG.BTĐ.TTBND.002 | Bơm tiêm điện | Bơm tiêm điện | Trung Tâm Bệnh Nhiệt Đới | TE-SS730 | 1912010144 | Terumo | Nhật Bản | 2019 | 21/04/2020 |  |  | 02. Đang hoạt động
TB1235 | BG.BTĐ.TTBND.003 | Bơm tiêm điện | Bơm tiêm điện | Trung Tâm Bệnh Nhiệt Đới | TE-SS730 | 2005010059 | Terumo | Nhật Bản | 2020 | 44354 |  |  | 02. Đang hoạt động
TB1236 | BG.BTĐ.TTBND.004 | Bơm tiêm điện | Bơm tiêm điện | Trung Tâm Bệnh Nhiệt Đới | TE-SS730 | 2005010414 | Terumo | Nhật Bản | 2020 | 44354 |  |  | 02. Đang hoạt động
TB1237 | BG.BTĐ.TTBND.005 | Bơm tiêm điện | Bơm tiêm điện | Trung Tâm Bệnh Nhiệt Đới | TE-SS730 | 2005010440 | Terumo | Nhật Bản | 2020 | 44354 |  |  | 02. Đang hoạt động
TB1238 | BG.BTĐ.TTBND.006 | Bơm tiêm điện | Bơm tiêm điện | Trung Tâm Bệnh Nhiệt Đới | TE-SS730 | 2005010107 | Terumo | Nhật Bản | 2020 | 44354 |  |  | 02. Đang hoạt động
TB1239 | BG.BTĐ.TTBND.007 | Bơm tiêm điện | Bơm tiêm điện | Trung Tâm Bệnh Nhiệt Đới | TE-SS730 | 2005010167 | Terumo | Nhật Bản | 2020 | 44354 |  |  | 02. Đang hoạt động
TB1240 | BG.BTĐ.TTBND.008 | Bơm tiêm điện | Bơm tiêm điện | Trung Tâm Bệnh Nhiệt Đới | TE-SS730 | 2005010403 | Terumo | Nhật Bản | 2020 | 44354 |  |  | 02. Đang hoạt động
TB1241 | BG.BTĐ.TTBND.009 | Bơm tiêm điện | Bơm tiêm điện | Trung Tâm Bệnh Nhiệt Đới | TE-SS730 | 2005010189 | Terumo | Nhật Bản | 2020 | 44354 |  |  | 02. Đang hoạt động
TB1242 | BG.BTĐ.TTBND.010 | Bơm tiêm điện | Bơm tiêm điện | Trung Tâm Bệnh Nhiệt Đới | TE-SS730 | 2005010136 | Terumo | Nhật Bản | 2020 | 44354 |  |  | 02. Đang hoạt động
TB1243 | BG.BTĐ.TTBND.011 | Bơm tiêm điện | Bơm tiêm điện | Trung Tâm Bệnh Nhiệt Đới | TE-SS730 | 2005010378 | Terumo | Nhật Bản | 2020 | 30/08/2021 |  |  | 02. Đang hoạt động
TB1244 | BG.BTĐ.TTBND.012 | Bơm tiêm điện | Bơm tiêm điện | Trung Tâm Bệnh Nhiệt Đới | TE-SS730 | 2005010400 | Terumo | Nhật Bản | 2020 | 30/08/2021 |  |  | 02. Đang hoạt động
TB1245 | BG..TTBND.001 | Giường | Giường cấp cứu 3 tay quay | Trung Tâm Bệnh Nhiệt Đới | 0 | 0 | 0 | Việt Nam | 2020 | 44078 |  |  | 02. Đang hoạt động
TB1246 | BG..TTBND.002 | Giường | Giường 3 tay quay | Trung Tâm Bệnh Nhiệt Đới | 0 | 44911458 | 0 | 0 | 0 | 16/07/2020 |  |  | 02. Đang hoạt động
TB1247 | BG.XQ.TTBND.001 | Máy chụp XQ | HỆ THỐNG X-QUANG DI ĐỘNG KĨ THUẬT SỐ | Trung Tâm Bệnh Nhiệt Đới | Mobilett Elara Max | 10819 | Siemens | Đức/ Tây Ban Nha | 2020 | 43926 |  |  | 02. Đang hoạt động
TB1248 | BG.ĐT.TTBND.001 | Máy điện tim | MÁY ĐIỆN TIM 6 KÊNH | Trung Tâm Bệnh Nhiệt Đới | ECG-1250K | 15562 | NIHONKODEN | Nhật Bản | 2020 | 43926 |  |  | 02. Đang hoạt động
TB1249 | BG.MĐ.TTBND.001 | Máy đo | Máy đo độ bão hoà ôxy - Mỹ | Trung Tâm Bệnh Nhiệt Đới | OXCYEN II | 1141160661 | Infinium | Mỹ | 2010 | 40190 |  |  | 02. Đang hoạt động
TB1250 | BG.MĐ.TTBND.002 | Máy đo | Máy đo huyết áp tự động | Trung Tâm Bệnh Nhiệt Đới | AC 05P | 4491456 | Suzuken | Nhật Bản | 2020 | 31/12/2020 |  |  | 02. Đang hoạt động
TB1251 | BG.MĐ.TTBND.003 | Máy đo | Máy đo huyết áp tự động | Trung Tâm Bệnh Nhiệt Đới | AC 05P | 44911458 | Suzuken | Nhật Bản | 2020 | 31/12/2020 |  |  | 02. Đang hoạt động
TB1252 | BG.MĐ.TTBND.004 | Máy đo | Máy đo huyết áp tự động | Trung Tâm Bệnh Nhiệt Đới | AC 05P | 44911460 | Suzuken | Nhật Bản | 2020 | 31/12/2020 |  |  | 02. Đang hoạt động
TB1253 | BG.HD.TTBND.001 | Máy hút dịch | Máy hút dịch | Trung Tâm Bệnh Nhiệt Đới | NEW HOSPIVAC 350 | 27005 | Cami | Ý | 2020 | 21/04/2020 |  |  | 02. Đang hoạt động
TB1254 | BG.HD.TTBND.002 | Máy hút dịch | Máy hút dịch | Trung Tâm Bệnh Nhiệt Đới | NEW HOSPIVAC 350 | 27010 | Cami | Ý | 2020 | 21/04/2020 |  |  | 02. Đang hoạt động
TB1255 | BG.HD.TTBND.003 | Máy hút dịch | Máy hút dịch | Trung Tâm Bệnh Nhiệt Đới | NEW HOSPIVAC 350 | 27011 | Cami | Ý | 2020 | 21/04/2020 |  |  | 02. Đang hoạt động
TB1256 | BG.HD.TTBND.004 | Máy hút dịch | Máy hút dịch | Trung Tâm Bệnh Nhiệt Đới | NEW HOSPIVAC 350 | 27014 | Cami | Ý | 2020 | 21/04/2020 |  |  | 02. Đang hoạt động
TB1257 | BG.HD.TTBND.005 | Máy hút dịch | Máy hút dịch liên tục áp lực thấp | Trung Tâm Bệnh Nhiệt Đới | Constant 1400 | 2003012U | Sanko;Shin-ei | Nhật Bản | 2019-2020 | 21/04/2020 |  |  | 02. Đang hoạt động
TB1258 | BG.HD.TTBND.006 | Máy hút dịch | Máy hút dịch liên tục áp lực thấp | Trung Tâm Bệnh Nhiệt Đới | Constant 1400 | 2003011U | Sanko;Shin-ei | Nhật Bản | 2019-2020 | 21/04/2020 |  |  | 02. Đang hoạt động
TB1259 | BG.HD.TTBND.007 | Máy hút dịch | Máy hút dịch liên tục áp lực thấp | Trung Tâm Bệnh Nhiệt Đới | Constant 1400 | 2003015U | Sanko;Shin-ei | Nhật Bản | 2019-2020 | 21/04/2020 |  |  | 02. Đang hoạt động
TB1260 | BG.HD.TTBND.008 | Máy hút dịch | Máy hút dịch liên tục áp lực thấp | Trung Tâm Bệnh Nhiệt Đới | Constant 1400 | 2003075U | Sanko;Shin-ei | Nhật Bản | 2019-2020 | 21/04/2020 |  |  | 02. Đang hoạt động
TB1261 | BG.HD.TTBND.009 | Máy hút dịch | Máy hút dịch liên tục áp lực thấp | Trung Tâm Bệnh Nhiệt Đới | Constant 1400 | 2003027U | Sanko;Shin-ei | Nhật Bản | 2019-2020 | 21/04/2020 |  |  | 02. Đang hoạt động
TB1262 | BG.KD.TTBND.001 | Máy khí dung | Máy khí dung siêu âm | Trung Tâm Bệnh Nhiệt Đới | Comfort 3000 KU500 | 2002010 | Koushin | Nhật Bản | 2020 | 21/04/2020 |  |  | 02. Đang hoạt động
TB1263 | BG.KD.TTBND.002 | Máy khí dung | Máy khí dung siêu âm | Trung Tâm Bệnh Nhiệt Đới | Comfort 3000 KU500 | 2002013 | Koushin | Nhật Bản | 2020 | 21/04/2020 |  |  | 02. Đang hoạt động
TB1264 | BG.KK.TTBND.001 | Máy khử khuẩn và làm sạch không khí | Máy khử khuẩn và làm sạch không khí | Trung Tâm Bệnh Nhiệt Đới | KI-AP-HP 1718 | HP171820J1216 | KUMO | Hàn Quốc | 2020 | 44354 |  |  | 02. Đang hoạt động
TB1265 | BG.KK.TTBND.002 | Máy khử khuẩn và làm sạch không khí | Máy khử khuẩn và làm sạch không khí | Trung Tâm Bệnh Nhiệt Đới | KI-AP-HP 1718 | HP171820J1221 | KUMO | Hàn Quốc | 2020 | 44354 |  |  | 02. Đang hoạt động
TB1266 | BG.KK.TTBND.003 | Máy khử khuẩn và làm sạch không khí | Máy khử khuẩn và làm sạch không khí | Trung Tâm Bệnh Nhiệt Đới | KI-AP-HP 1718 | HP171820J1215 | KUMO | Hàn Quốc | 2020 | 44354 |  |  | 02. Đang hoạt động
TB1267 | BG.KK.TTBND.004 | Máy khử khuẩn và làm sạch không khí | Máy khử khuẩn và làm sạch không khí | Trung Tâm Bệnh Nhiệt Đới | KI-AP-HP 1718 | HP171820J1212 | KUMO | Hàn Quốc | 2020 | 44354 |  |  | 02. Đang hoạt động
TB1268 | BG.KK.TTBND.005 | Máy khử khuẩn và làm sạch không khí | Máy khử khuẩn và làm sạch không khí | Trung Tâm Bệnh Nhiệt Đới | KI-AP-HP 1718 | HP171820J1214 | KUMO | Hàn Quốc | 2020 | 44354 |  |  | 02. Đang hoạt động
TB1269 | BG.PRT.TTBND.001 | Máy phá rung tim | Máy phá rung tim tạo nhịp | Trung Tâm Bệnh Nhiệt Đới | TEC-5631 | 13300 | NIHONKODEN | Nhật Bản | 2020 | 30/08/2021 |  |  | 02. Đang hoạt động
TB1270 | BG.MTD.TTBND.001 | Máy theo dõi BN | Máy theo dõi bệnh nhân | Trung Tâm Bệnh Nhiệt Đới | BSM3562 | 6776 | Nihon Kohden | Nhật Bản | 2014 | 41736 |  |  | 02. Đang hoạt động
TB1271 | BG.MTD.TTBND.002 | Máy theo dõi BN | MÁY THEO DÕI BỆNH NHÂN 5 THÔNG SỐ | Trung Tâm Bệnh Nhiệt Đới | BSM-3562 | 28132 | NIHONKODEN | Nhật Bản | 2020 | 18/05/2020 |  |  | 02. Đang hoạt động
TB1272 | BG.MTD.TTBND.003 | Máy theo dõi BN | MÁY THEO DÕI BỆNH NHÂN 7 THÔNG SỐ | Trung Tâm Bệnh Nhiệt Đới | BSM-3562 | 28121 | NIHONKODEN | Nhật Bản | 2020 | 18/05/2020 |  |  | 02. Đang hoạt động
TB1273 | BG.MTD.TTBND.004 | Máy theo dõi BN | MÁY THEO DÕI BỆNH NHÂN 7 THÔNG SỐ | Trung Tâm Bệnh Nhiệt Đới | BSM-3562 | 28083 | NIHONKODEN | Nhật Bản | 2020 | 18/05/2020 |  |  | 02. Đang hoạt động
TB1274 | BG.MTD.TTBND.005 | Máy theo dõi BN | Máy theo dõi bệnh nhân 7 thông số | Trung Tâm Bệnh Nhiệt Đới | BSM-3562 | 30715 | NIHONKODEN | Nhật Bản | 2020 | 44354 |  |  | 02. Đang hoạt động
TB1275 | BG.MTD.TTBND.006 | Máy theo dõi BN | Máy theo dõi bệnh nhân 5 thông số | Trung Tâm Bệnh Nhiệt Đới | BSM-3562 | 30660 | NIHONKODEN | Nhật Bản | 2020 | 44354 |  |  | 02. Đang hoạt động
TB1276 | BG.MTD.TTBND.007 | Máy theo dõi BN | Máy theo dõi bệnh nhân 5 thông số | Trung Tâm Bệnh Nhiệt Đới | BSM-3562 | 30693 | NIHONKODEN | Nhật Bản | 2020 | 44354 |  |  | 02. Đang hoạt động
TB1277 | BG.MTD.TTBND.008 | Máy theo dõi BN | Máy theo dõi bệnh nhân 5 thông số | Trung Tâm Bệnh Nhiệt Đới | BSM-3562 | 30714 | NIHONKODEN | Nhật Bản | 2020 | 44354 |  |  | 02. Đang hoạt động
TB1278 | BG.MTD.TTBND.009 | Máy theo dõi BN | Máy theo dõi bệnh nhân 5 thông số | Trung Tâm Bệnh Nhiệt Đới | BSM-3562 | 30682 | NIHONKODEN | Nhật Bản | 2020 | 44354 |  |  | 02. Đang hoạt động
TB1279 | BG.MTD.TTBND.010 | Máy theo dõi BN | Máy theo dõi bệnh nhân 5 thông số | Trung Tâm Bệnh Nhiệt Đới | BSM-3562 | 30663 | NIHONKODEN | Nhật Bản | 2020 | 44354 |  |  | 02. Đang hoạt động
TB1280 | BG.MTD.TTBND.011 | Máy theo dõi BN | Máy theo dõi bệnh nhân 5 thông số | Trung Tâm Bệnh Nhiệt Đới | BSM-3562 | 30699 | NIHONKODEN | Nhật Bản | 2020 | 44354 |  |  | 02. Đang hoạt động
TB1281 | BG.MTD.TTBND.012 | Máy theo dõi BN | Máy theo dõi bệnh nhân 5 thông số | Trung Tâm Bệnh Nhiệt Đới | BSM-3562 | 30662 | NIHONKODEN | Nhật Bản | 2020 | 44354 |  |  | 02. Đang hoạt động
TB1282 | BG.MT.TTBND.001 | Máy thở | MÁY THỞ CHỨC NĂNG CAO | Trung Tâm Bệnh Nhiệt Đới | Elisa 600 | 0400600hul06204957 | Löwenstein Medical GmbH & Co. KG | Đức | 2020 | 18/05/2020 |  |  | 02. Đang hoạt động
TB1283 | BG.MT.TTBND.002 | Máy thở | Máy thở chức năng cao kèm máy nén khí | Trung Tâm Bệnh Nhiệt Đới | 840 Ventilator System | 3512204942 | Covidien - Medtronic | Ireland | 2020 | 44354 |  |  | 02. Đang hoạt động
TB1284 | BG.MT.TTBND.003 | Máy thở | Máy thở chức năng cao kèm máy nén khí | Trung Tâm Bệnh Nhiệt Đới | 840 Ventilator System | 3512204994 | Covidien - Medtronic | Ireland | 2020 | 44354 |  |  | 02. Đang hoạt động
TB1285 | BG.MT.TTBND.004 | Máy thở | Máy thở chức năng cao kèm máy nén khí | Trung Tâm Bệnh Nhiệt Đới | 840 Ventilator System | 3512204939 | Covidien - Medtronic | Ireland | 2020 | 44354 |  |  | 02. Đang hoạt động
TB1286 | BG.MT.TTBND.005 | Máy thở | Máy thở chức năng cao kèm máy nén khí | Trung Tâm Bệnh Nhiệt Đới | 840 Ventilator System | 3512204992 | Covidien - Medtronic | Ireland | 2020 | 44354 |  |  | 02. Đang hoạt động
TB1287 | BG.MT.TTBND.006 | Máy thở | Máy thở chức năng cao kèm máy nén khí | Trung Tâm Bệnh Nhiệt Đới | 840 Ventilator System | 3512204956 | Covidien - Medtronic | Ireland | 2020 | 44354 |  |  | 02. Đang hoạt động
TB1288 | BG.MT.TTBND.007 | Máy thở | Thiết bị thở oxy dòng cao | Trung Tâm Bệnh Nhiệt Đới | 03803T | CBF01496 | CareFusion/ Vyaire | Mỹ | 2021 | 44354 |  |  | 02. Đang hoạt động
TB1289 | BG.MT.TTBND.008 | Máy thở | Thiết bị thở oxy dòng cao | Trung Tâm Bệnh Nhiệt Đới | 03803T | CBF01503 | CareFusion/ Vyaire | Mỹ | 2021 | 44354 |  |  | 02. Đang hoạt động
TB1290 | BG.MT.TTBND.009 | Máy thở | Thiết bị thở oxy dòng cao | Trung Tâm Bệnh Nhiệt Đới | 03803T | CBF01505 | CareFusion/ Vyaire | Mỹ | 2021 | 44354 |  |  | 02. Đang hoạt động
TB1291 | BG.MT.TTBND.010 | Máy thở | Thiết bị thở oxy dòng cao | Trung Tâm Bệnh Nhiệt Đới | 03803T | CBF01488 | CareFusion/ Vyaire | Mỹ | 2021 | 44354 |  |  | 02. Đang hoạt động
TB1292 | BG.MT.TTBND.011 | Máy thở | Thiết bị thở oxy dòng cao | Trung Tâm Bệnh Nhiệt Đới | 03803T | CBF01502 | CareFusion/ Vyaire | Mỹ | 2021 | 44354 |  |  | 02. Đang hoạt động
TB1293 | BG.MT.TTBND.012 | Máy thở | Thiết bị thở oxy dòng cao | Trung Tâm Bệnh Nhiệt Đới | 03803T | CBF01469 | CareFusion/ Vyaire | Mỹ | 2021 | 44354 |  |  | 02. Đang hoạt động
TB1294 | BG.MT.TTBND.013 | Máy thở | Thiết bị thở oxy dòng cao | Trung Tâm Bệnh Nhiệt Đới | 03803T | CBF01498 | CareFusion/ Vyaire | Mỹ | 2021 | 44354 |  |  | 02. Đang hoạt động
TB1295 | BG.TD.TTBND.001 | Máy truyền dịch | Máy truyền dịch | Trung Tâm Bệnh Nhiệt Đới | TE-LF630 | 1912010024 | Terumo | Nhật Bản | 2019 | 21/04/2020 |  |  | 02. Đang hoạt động
TB1296 | BG.TD.TTBND.002 | Máy truyền dịch | Máy truyền dịch | Trung Tâm Bệnh Nhiệt Đới | TE-LF630 | 1912010025 | Terumo | Nhật Bản | 2019 | 21/04/2020 |  |  | 02. Đang hoạt động
TB1297 | BG.TD.TTBND.003 | Máy truyền dịch | Máy truyền dịch | Trung Tâm Bệnh Nhiệt Đới | TE-LF630 | 2005010270 | Terumo | Nhật Bản | 2020 | 44354 |  |  | 02. Đang hoạt động
TB1298 | BG.TD.TTBND.004 | Máy truyền dịch | Máy truyền dịch | Trung Tâm Bệnh Nhiệt Đới | TE-LF630 | 2005010362 | Terumo | Nhật Bản | 2020 | 44354 |  |  | 02. Đang hoạt động
TB1299 | BG.TD.TTBND.005 | Máy truyền dịch | Máy truyền dịch | Trung Tâm Bệnh Nhiệt Đới | TE-LF630 | 2005010123 | Terumo | Nhật Bản | 2020 | 44354 |  |  | 02. Đang hoạt động
TB1300 | BG.XC.TTBND.001 | Xe cáng | Xe cáng kiểu Đài Loan điều chỉnh được độ cao, vật liệu inox 304 | Trung Tâm Bệnh Nhiệt Đới | 0 | 0 | 0 | Việt Nam | 2020 | 21/04/2020 |  |  | 02. Đang hoạt động
TB1301 | BG.XC.TTBND.002 | Xe cáng | Xe cáng đẩy bệnh nhân điều chỉnh được độ cao | Trung Tâm Bệnh Nhiệt Đới | Model: XC-08 | 0 | 0 | Việt Nam | 2021 | 44229 |  |  | 02. Đang hoạt động

## Trangthaisc
status | mô tả

## DataSC
IDDataSC | Trạng thái | Mức độ | IDUserDV | IDUserSua | IDThietBi | Tình trạng thiết bị đơn vị báo | Ngày đơn vị báo | Ngày khảo sát | Tình trang thiết bị khảo sát | Kết luận khảo sát | Đề xuất phương án | Ngày đề nghi | Nội dung đề nghi | Ngày bàn giao | Tình trạng thiết bị bàn giao | Ghi chú | History | TimeUpdate | BM.VTTB.09.01 WORD | BM.VTTB.09.01 PDF | BM.VTTB.09.02 | BM.VTTB.09.03 | BM.VTTB.09.04
SC.XX.241127.000 | 4 | 1 | a | SC001 | TB014 | máy bị hư | 27/11/2024 20:54:27 | 27/11/2024 | tình trạng ok nhé | Cần phải sửa | [5 empty] | lưu ý làm kỹ nhé |  |  | https://docs.google.com/document/d/1pnMtVVfQMqUfYKeAiYkkP-gkr1ec4JOr_N3Q51sDaQo/edit?usp=drivesdk | https://drive.google.com/file/d/1UyqVVvLcaerczOskXt4fljXpBZ2yegcp/edit | https://docs.google.com/document/d/1ALuAu-LepJeJYQ9VqEuRdmfDf48l9svgrJxKwUpcnBw/edit?usp=drivesdk | https://docs.google.com/document/d/1VzjNDNGPUpYHFet9KYcz0jlM3fwZTDfxHD_XmI1k-DU/edit?usp=drivesdk | https://docs.google.com/document/d/1ai2kYytCGmGnJHBG9mY4avoilzLzi-RqYW0lm1VODWc/edit?usp=drivesdk
SC.XX.241127.001 | 3 | 1 | a | SC001 | TB138 | giường bị hư | 27/11/2024 21:12:49 | 27/11/2024 | [7 empty] | lưu ý làm kỹ nhé |  |  | https://docs.google.com/document/d/1iOPtgI_mu5n1dd1icQLT4R97KOYH9dL5wehXQ6ztUQ0/edit?usp=drivesdk | https://drive.google.com/file/d/1yKhpJZGR1N6UZezQHUx1tjcDhi8AdFEA/edit | https://docs.google.com/document/d/1tGhqIwklyvtYeFwr_63iAnAbimWxta-KWq9Xh7rF5es/edit?usp=drivesdk
SC.XX.241128.000 | 4 | 1 | KCAPC | SC001 | TB012 | Thiết bị không chạy | 28/11/2024 22:32:41 | 29/11/2024 | Hỏng | abc | aa |  |  |  |  | Liên hệ thêm |  |  | https://docs.google.com/document/d/1vMBw8759m4fEREZo09i5ldiDnWzb2vhnd5EI7dmTcyg/edit?usp=drivesdk | https://drive.google.com/file/d/1oP-S5BPWLZWmNPmQIvOR_SpChWjJdqn5/edit | https://docs.google.com/document/d/1s0rnaLQl1xuESmrA8DKHemoSJmQfGB9dgH-n-3L9NCk/edit?usp=drivesdk
SC.XX.241129.000 | 2 | 1 | KCAPC | SC001 | TB002 | hỏng | 29/11/2024 15:02:33 | [11 empty] | https://docs.google.com/document/d/1572i4iGizrh6_EO3jJpt7JkufIEdOIvfXl9pETOLz3k/edit?usp=drivesdk | https://drive.google.com/file/d/1wDf-jUtKXuQER3txMnEraZMzRV6tu9Hb/edit
SC.XX.241129.001 | 2 | 1 | KCAPC | SC001 | TB068 | Thiết bị không hoạt động | 29/11/2024 16:37:31 | [11 empty] | https://docs.google.com/document/d/1Iex5PEQNRRqqkaLgolwFEPL3fofnrCeW9oK0MkT0bT8/edit?usp=drivesdk | https://drive.google.com/file/d/10s_Spekw6t7dIdoFPCEBE_n134qPYiDZ/edit
SC.XX.241129.002 | 1 | 2 | KCAPC | SC001 | TB014 | Thiết bị không lên nguồn | 29/11/2024 17:12:42 | [11 empty] | https://docs.google.com/document/d/18XCx2-9FKeafNw2frboEl9QTRR99C1LYmId9_oXBHDc/edit?usp=drivesdk | https://drive.google.com/file/d/14mJqaD-vPylm8dLsYjb-4Lpc3_GKyAu1/edit
SC.XX.241129.003 | 1 | 2 | KCAPC | SC001 | TB030 | Thiết bị không lên nguồn | 29/11/2024 17:14:56 | [11 empty] | https://docs.google.com/document/d/1sCjWFrQUOOK28Ze0yNxdrRy_WZFtpO46qWX2WaL-5CY/edit?usp=drivesdk | https://drive.google.com/file/d/1Xp9KpH5LU6EHpotIy0xT1qtFKFBnv92c/edit
SC.XX.241129.004 | 1 | 1 | a | SC001 | TB001 | test | 29/11/2024 20:37:06 | [8 empty] | test |  |  | https://docs.google.com/document/d/1EA_TI7Q933GorchYaMBK330leczrHykXiV8ZRte4OHg/edit?usp=drivesdk | https://drive.google.com/file/d/1gQ-HfhC_C3cxQif-8Uaaktoytl1FhQZn/edit
SC.XX.241129.005 | 1 | 1 | a | SC001 | TB001 | test thêm mới | 29/11/2024 21:04:39 | [8 empty] | test |  |  | https://docs.google.com/document/d/18JJF8uBY1L6B7XbZ6vdPBSxhsAEDOUKHFGIuZ_nU7h8/edit?usp=drivesdk | https://drive.google.com/file/d/1mObUcWFm_WlV7u6JqXK2UNfGinH_z9Ch/edit
SC.XX.241129.006 | 1 | 1 | KCAPC | SC001 | TB026 | thiết bị không lên nguồn | 29/11/2024 21:09:36 | [11 empty] | https://docs.google.com/document/d/1Kxr-3w0e1OZyrlG5tTe1m7hZpmhRO7klEknDsSFCK88/edit?usp=drivesdk | https://drive.google.com/file/d/1zsmNI_JjsIGueIgkM9zeezyYjnJqgmy2/edit
SC.XX.241129.007 | 1 | 1 | KCAPC | SC001 | TB025 | thiết bị không lên nguồn | 29/11/2024 21:14:54 | [11 empty] | https://docs.google.com/document/d/1wq-9m9pa4gPMbYAcPAhMydhXXkkqp-SDzb-NyzNMp3M/edit?usp=drivesdk | https://drive.google.com/file/d/16AdmngLdNZ8iErRBPII7498uMRQ6F0dk/edit