## TSCĐ
SỞ Y TẾ BẮC GIAG
BỆNH VIỆN ĐA KHOA TỈNH
DANH MỤC TÀI SẢN CỐ ĐỊNH LÀ MÁY MÓC TRANG THIẾT BỊ Y TẾ
STT | NHÓM MÁY | Ký hiệu nhóm | TÊN TÀI SẢN | KHOA, TRUNG TÂM SỬ DỤNG | MODEL (KÝ HIỆU) | SỐ SERIAL (Số hiệu TSCĐ) | HÃNG SẢN XUẤT | NƯỚC SẢN XUẤT | NĂM SẢN XUẤT | NĂM ĐƯA VÀO SỬ DỤNG | ĐƠN VỊ TÍNH | SỐ LƯỢNG | NGUYÊN GIÁ /01 ĐƠN VỊ TÀI SẢN | HIỆN TRẠNG | NGUỒN HÌNH THÀNH | TÌNH TRẠNG KHI NHẬN | PHỤ KIỆN KÈM THEO | HẠN BẢO HÀNH
1 | Hệ thống lọc nước RO công xuất 250 lít/ Giờ |  | Đã có trong bảng của khoa | Kiên chưa làm bàn giao | Đang đặt ở bên BV Tâm Thân |  | TA/WTS-RO-HD250 | 4821000 | Công ty CP Công nghệ Môi trường Toàn Á | 2021 | Hệ thống | 1 | 199000000 |  | Bệnh viện Tâm Thần mua bằng nguồn ngân sách NN
2 | Bơm tiêm điện | BTĐ | Bơm tiêm điện | KHOA CẤP CỨU | TE-331 | 09080251 | Terumo | Nhật Bản | 2009 | 2009-01-12 | Cái | 1 | 19950000 | Đang hoạt động | Quỹ PT hoạt động sự nghiệp | Mới 100%
3 | Bơm tiêm điện | BTĐ | Bơm tiêm điện | KHOA CẤP CỨU | TE-331 | 09070069 | Terumo | Nhật Bản | 2009 | 2009-01-12 | Cái | 1 | 19950000 | Đang hoạt động | Quỹ PT hoạt động sự nghiệp | Mới 100%
4 | Máy hút dịch | HD | Máy hút dịch liên tục áp lực thấp | KHOA CẤP CỨU | Constant 1400 | 1105002U | Sanko Manufacturing Co., Ltd | Nhật Bản | 2011 | 2011-01-08 | Cái | 1 | 13850000 | Đang hoạt động | Quỹ PT hoạt động sự nghiệp | Mới 100%
5 | Máy theo dõi BN | MTD | Máy theo dõi SPO2 và nhịp mạch | KHOA CẤP CỨU | OLV-2700K | 01271 | NIHONKOHDEN | Nhật Bản | 2011 | 2011-01-10 | Cái | 1 | 70900000 | Đang hoạt động | Quỹ PT hoạt động sự nghiệp | Mới 100%
6 | Máy theo dõi BN | MTD | Máy theo dõi SPO2 và nhịp mạch | KHOA CẤP CỨU | OLV-2700K | 01273 | NIHONKOHDEN | Nhật Bản | 2011 | 2011-01-10 | Cái | 1 | 70900000 | Đang hoạt động | Quỹ PT hoạt động sự nghiệp | Mới 100%
7 | Tủ | MT | Tủ Inox đựng máy thở và dây máy KT 2,1x1,4x0,6m | KHOA CẤP CỨU |  | Không có | Việt nam | Việt Nam | 2011 | 2011-01-04 | Cái | 1 | 15135120 | Đang hoạt động | Ngân sách NN | Mới 100%
8 | Máy theo dõi BN | MTD | Monitor theo dõi bệnh nhân | KHOA CẤP CỨU | BSM-2351K | 04411 | NIHONKODEN | Nhật Bản | 2011 | 2011-01-12 | Cái | 1 | 133015000 | Đang hoạt động | Ngân sách NN | Mới 100%
9 | Máy truyền dịch | TD | Máy truyền dịch tự động Top 3300 | KHOA CẤP CỨU | TOP 3300 | FN60632S | Topcon | Nhật Bản | 2011 | 2012-01-10 | Cái | 1 | 45000000 | Đang hoạt động | Chương trình cúm A (H1N1) | Mới 100%
10 | Bơm tiêm điện | BTĐ | Bơm tiêm điện | KHOA CẤP CỨU | TE-SS700 | 1401010301 | Terumo | Nhật Bản | 2014 | 2014-04-07 | Cái | 1 | 29899800 | Đang hoạt động | Ngân sách NN | Mới 100%
11 | Bơm tiêm điện | BTĐ | Bơm tiêm điện | KHOA CẤP CỨU | TE-SS700 | 1401010316 | Terumo | Nhật Bản | 2014 | 2014-04-07 | Cái | 1 | 29899800 | Đang hoạt động | Ngân sách NN | Mới 100%
12 | Bơm tiêm điện | BTĐ | Bơm tiêm điện | KHOA CẤP CỨU | TE - SS 700 | 1305012020 | Terumo | Nhật Bản | 2014 | 2015-03-07 | Cái | 1 | 26000000 | Đang hoạt động | Sở y tế cấp | Mới 100%
13 | Bơm tiêm điện | BTĐ | Bơm tiêm điện | KHOA CẤP CỨU | TE - SS 700 | 1403010077 | Terumo | Nhật Bản | 2014 | 2015-03-07 | Cái | 1 | 26000000 | Đang hoạt động | Sở y tế cấp | Mới 100%
14 | Giường | G | Gi­ường bệnh ba tay quay: Model GC - 03- Việt nam | KHOA CẤP CỨU | GC 03 | Không có | Hoàng Nguyễn | Việt Nam | 2015 | 2015-03-10 | Cái | 10 | 17600000 | Đang hoạt động | Quỹ HĐPTSN và các nguồn thu hợp pháp khác của đơn vị | Mới 100%
15 | Xe cáng | XC | Xe cáng đẩy bệnh nhân điều chỉnh được độ cao | KHOA CẤP CỨU | XC-08 | Không có | Hoàng Nguyễn | Việt Nam | 2015 | 2015-03-10 | Cái | 3 | 17600000 | Đang hoạt động | 0 | Mới 100%
16 | Máy theo dõi BN | MTD | Monitor theo dõi bệnh nhân 5 thông số | KHOA CẤP CỨU | PVM-2701 | 09617 | NIHONKODEN | Nhật Bản | 2016 | 15/11/2016 | Cái | 1 | 125000000 | Đang hoạt động | Quỹ HĐPTSN và các nguồn thu hợp pháp khác của đơn vị | Mới 100%
17 | Giường |  | Giường bệnh nhân 3 tay quay | KHOA CẤP CỨU | GC-03.1 | Không có | Hoàng Nguyễn | Việt Nam | 2017 | 27/04/2017 | Cái | 8 | 17000000 | Đang hoạt động | 0 | Mới 100%
18 | Máy điện tim | ĐT | Máy điện tim 3 cần | KHOA CẤP CỨU | ECG-1150 | 17523K | NIHONKODEN | Nhật Bản | 2016 | 21/04/2017 | Cái | 1 | 45000000 | Đang hoạt động | Quỹ PT hoạt động sự nghiệp | Mới 100%
19 | Máy theo dõi BN | MTD | Máy theo dõi bệnh nhân 5 thông số | KHOA CẤP CỨU | Omni II | A16091100566 | Infinium | Mỹ | 2016 | 2017-11-04 | Cái | 1 | 161811000 | Đang hoạt động | Dự án Jica | Mới 100%
20 | Máy theo dõi BN | MTD | Máy theo dõi bệnh nhân 5 thông số | KHOA CẤP CỨU | Omni II | A16091100424 | Infinium | Mỹ | 2016 | 2017-11-04 | Cái | 1 | 161811000 | Đang hoạt động | Dự án Jica | Mới 100%
21 | Máy thở | MT | Máy thở BiPAP không xâm nhập | KHOA CẤP CỨU | Carina | ASJL-0004 | Drager | Đức | 2016 | 2017-05-04 | Cái | 1 | 434339000 | Đang hoạt động | Dự án Jica | Mới 100%
22 | Máy thở | MT | Máy thở | KHOA CẤP CỨU | Savina 300 | ASJL-0221 | Drager | Đức | 2016 | 2017-05-04 | Cái | 1 | 811601000 | Đang hoạt động | Dự án Jica | Mới 100%
23 | Máy thở | MT | Máy thở | KHOA CẤP CỨU | Savina 300 | ASJL-0218 | Drager | Đức | 2016 | 2017-05-04 | Cái | 1 | 811601000 | Đang hoạt động | Dự án Jica | Mới 100%
24 | Máy thở | MT | Máy thở | KHOA CẤP CỨU | V680 | 100277177 | Respironics | Philips- Mỹ | 2018 | 28/12/2018 | Cái | 1 | 750700000 | Đang hoạt động | Ngân sách NN | Mới 100%
25 | Máy thở | MT | Máy thở | KHOA CẤP CỨU | V680 | 100277326 | Respironics | Philips- Mỹ | 2018 | 28/12/2018 | Cái | 1 | 750700000 | Đang hoạt động | Ngân sách NN | Mới 100%
26 | Máy theo dõi BN | MTD | Monitor theo dõi bệnh nhân 3 thông số | KHOA CẤP CỨU | Carescape V100 | SH618450019SA | GE Healthcare | Mỹ/ Mexico | 2018 | 20/12/2018 | Cái | 1 | 101753000 | Đang hoạt động | Ngân sách NN | Mới 100%
27 | Bơm tiêm điện | BTĐ | Bơm tiêm điện | KHOA CẤP CỨU | TE-SS700 | 1810010744 | Terumo | Nhật Bản | 2018 | 28/12/2018 | Cái | 1 | 30300000 | Đang hoạt động | Ngân sách NN | Mới 100%
28 | Bơm tiêm điện | BTĐ | Bơm tiêm điện | KHOA CẤP CỨU | TE-SS700 | 1810010514 | Terumo | Nhật Bản | 2018 | 28/12/2018 | Cái | 1 | 30300000 | Đang hoạt động | Ngân sách NN | Mới 100%
29 | Bơm tiêm điện | BTĐ | Bơm tiêm điện | KHOA CẤP CỨU | TE-SS700 | 1810010520 | Terumo | Nhật Bản | 2018 | 28/12/2018 | Cái | 1 | 30300000 | Đang hoạt động | Ngân sách NN | Mới 100%
30 | Bơm tiêm điện | BTĐ | Bơm tiêm điện | KHOA CẤP CỨU | TE-SS700 | 1810010522 | Terumo | Nhật Bản | 2018 | 28/12/2018 | Cái | 1 | 30300000 | Đang hoạt động | Ngân sách NN | Mới 100%
31 | Giường |  | Giường ba tay quay KT: (2060x920x340-640) mm | KHOA CẤP CỨU |  |  |  |  | 2020 | 16/07/2020 | Cái | 7 | 20166300 | Đang hoạt động | 0 | Mới 100%
32 | Xe tiêm | XT | Xe đẩy cấp cứu nhựa (670x470x940)mm | KHOA CẤP CỨU | XD-10,2 |  | Hoàng Nguyễn | Việt Nam | 2020 | 16/07/2020 | Cái | 2 | 16500000 | Đang hoạt động | 0 | Mới 100%
33 | Máy hút dịch | HD | Máy hút dịch | KHOA CẤP CỨU | NEW HOSPIVAC 350 | 27013 | Cami | Ý | 2020 | 24/04/2020 | Cái | 1 | 28000000 | Đang hoạt động | Ngân sách NN | Mới 100%
34 | Máy hút dịch | HD | Máy hút dịch | KHOA CẤP CỨU | NEW HOSPIVAC 350 | 27007 | Cami | Ý | 2020 | 24/04/2020 | Cái | 1 | 28000000 | Đang hoạt động | Ngân sách NN | Mới 100%
35 | Máy hút dịch | HD | Máy hút dịch | KHOA CẤP CỨU | NEW HOSPIVAC 350 | 27008 | Cami | Ý | 2020 | 24/04/2020 | Cái | 1 | 28000000 | Đang hoạt động | Ngân sách NN | Mới 100%
36 | Máy hút dịch | HD | Máy hút dịch | KHOA CẤP CỨU | NEW HOSPIVAC 350 | 27009 | Cami | Ý | 2020 | 24/04/2020 | Cái | 1 | 28000000 | Đang hoạt động | Ngân sách NN | Mới 100%
37 | Máy hút dịch | HD | Máy hút dịch | KHOA CẤP CỨU | NEW HOSPIVAC 350 | 27006 | Cami | Ý | 2020 | 24/04/2020 | Cái | 1 | 28000000 | Đang hoạt động | Ngân sách NN | Mới 100%
38 | Máy theo dõi BN | MTD | MÁY THEO DÕI BỆNH NHÂN 5 THÔNG SỐ | KHOA CẤP CỨU | BSM-3562 | 28124 | NIHONKODEN | Nhật Bản | 2020 | 29/04/2020 | Cái | 1 | 165000000 | Đang hoạt động | Ngân sách NN | Mới 100%
39 | Máy theo dõi BN | MTD | MÁY THEO DÕI BỆNH NHÂN 5 THÔNG SỐ | KHOA CẤP CỨU | BSM-3562 | 28136 | NIHONKODEN | Nhật Bản | 2020 | 29/04/2020 | Cái | 1 | 165000000 | Đang hoạt động | Ngân sách NN | Mới 100%
40 | Máy thở | MT | MÁY THỞ CHỨC NĂNG CAO | KHOA CẤP CỨU | Elisa 600 | 0400600hul06204941 | Löwenstein Medical GmbH & Co. KG | Đức | 2020 | 29/04/2020 | Cái | 1 | 750000000 | Đang hoạt động | Ngân sách NN | Mới 100%
41 | Máy điện tim | ĐT | MÁY ĐIỆN TIM 6 KÊNH | KHOA CẤP CỨU | ECG-1250K | 15561 | NIHONKODEN | Nhật Bản | 2020 | 2020-04-05 | Cái | 1 | 70000000 | Đang hoạt động | Ngân sách NN | Mới 100%
42 | Xe cáng | XC | Xe cáng kiểu Đài Loan điều chỉnh độ cao KT 1860x590x 600x850mm inox 304 | KHOA CẤP CỨU | XCN2 | Không có | Hải Hà | Việt Nam | 2020 | 21/04/2020 | Cái | 1 | 19950000 | Đang hoạt động | Quỹ BHYT và các nguồn thu hợp pháp khác theo quy định | Mới 100%
43 | Bơm tiêm điện | BTĐ | Bơm tiêm điện | KHOA CẤP CỨU | TE-SS730 | 1912010134 | Terumo | Nhật Bản | 2019 | 24/04/2020 | Cái | 1 | 27000000 | Đang hoạt động | Ngân sách NN | Mới 100%
44 | Bơm tiêm điện | BTĐ | Bơm tiêm điện | KHOA CẤP CỨU | TE-SS730 | 1912010154 | Terumo | Nhật Bản | 2019 | 24/04/2020 | Cái | 1 | 27000000 | Đang hoạt động | Ngân sách NN | Mới 100%
45 | Bơm tiêm điện | BTĐ | Bơm tiêm điện | KHOA CẤP CỨU | TE-SS730 | 1912010143 | Terumo | Nhật Bản | 2019 | 24/04/2020 | Cái | 1 | 27000000 | Đang hoạt động | Ngân sách NN | Mới 100%
46 | Bơm tiêm điện | BTĐ | Bơm tiêm điện | KHOA CẤP CỨU | TE-SS730 | 1912010113 | Terumo | Nhật Bản | 2019 | 24/04/2020 | Cái | 1 | 27000000 | Đang hoạt động | Ngân sách NN | Mới 100%
47 | Bơm tiêm điện | BTĐ | Bơm tiêm điện | KHOA CẤP CỨU | TE-SS730 | 1912010135 | Terumo | Nhật Bản | 2019 | 24/04/2020 | Cái | 1 | 27000000 | Đang hoạt động | Ngân sách NN | Mới 100%
48 | Xe cáng | XC | Xe cáng đẩy bệnh nhân điều chỉnh được độ cao | KHOA CẤP CỨU | XC-08 | Không có | Hoàng Nguyễn | Việt Nam | 2021 | 16/06/2021 | Cái | 4 | 16350000 | Đang hoạt động | Quỹ PT hoạt động sự nghiệp | Mới 100%
49 | Bơm tiêm điện | BTĐ | Máy bơm tiêm điện | KHOA CẤP CỨU | Agilia SP VN | 24518452 | Fresenius Kabi AG | Pháp | 2020 | 10/06/2021 | Cái | 1 | 23000000 | Đang hoạt động | Hàng tài trợ từ Sun Group | Đã qua sử dụng
50 | Bơm tiêm điện | BTĐ | Máy bơm tiêm điện | KHOA CẤP CỨU | Agilia SP VN | 24518479 | Fresenius Kabi AG | Pháp | 2020 | 10/06/2021 | Cái | 1 | 23000000 | Đang hoạt động | Hàng tài trợ từ Sun Group | Đã qua sử dụng
51 | Máy ép tim | ET | Máy ép tim ngoài lồng ngực | KHOA CẤP CỨU | ROSC-U | 4000001077 | Thực tế SCHILLER (BB bàn giao là Mỹ) | Switzerland | 2020 | 10/06/2021 | Cái | 1 | 580000000 | Đang hoạt động | Hàng tài trợ từ Sun Group | Đã qua sử dụng
52 | Máy thở | MT | Máy thở oxy dòng cao | KHOA CẤP CỨU | HF-2900 | 21052Jn3203258 | Great Group Medical | Đài Loan | 2021 | 30/08/2021 | Chiếc | 1 | 30000000 | Đang hoạt động | Quỹ vì cuộc sống tươi đẹp | Mới 100%
53 | Máy thở | MT | Máy thở oxy dòng cao | KHOA CẤP CỨU | HF-2900 | 21052Jn3203252 | Great Group Medical | Đài Loan | 2021 | 30/08/2021 | Chiếc | 1 | 30000000 | Đang hoạt động | Quỹ vì cuộc sống tươi đẹp | Mới 100%
54 | Phòng lấy mẫu | PLM | Phòng lấy mẫu xét nghiệm an toàn di động | KHOA CẤP CỨU | ATV-PXN-1819S | LF9-21-0004 | Công ty cổ phần Air Tech Thế Long | Việt Nam | 2021 | 30/08/2021 | Chiếc | 1 | 100000000 | Đang hoạt động | Công ty cổ phần Air Tech Thế Long | Mới 100%
55 | Máy thở | MT | Máy thở chức năng cao kèm máy nén khí | KHOA CẤP CỨU | 840 Ventilator System | 3512204984 | Covidien - Medtronic | Ireland | 2020 | 2021-06-07 | Chiếc | 1 | 760000000 | Đang hoạt động | Ngân sách NN | Mới 100%
56 | Máy thở | MT | Máy thở chức năng cao kèm máy nén khí | KHOA CẤP CỨU | 840 Ventilator System | 3512204949 | Covidien - Medtronic | Ireland | 2020 | 2021-06-07 | Chiếc | 1 | 760000000 | Đang hoạt động | Ngân sách NN | Mới 100%
57 | Máy thở | MT | Máy thở chức năng cao kèm máy nén khí | KHOA CẤP CỨU | 840 Ventilator System | 3512204948 | Covidien - Medtronic | Ireland | 2020 | 2021-06-07 | Chiếc | 1 | 760000000 | Đang hoạt động | Ngân sách NN | Mới 100%
58 | Máy theo dõi BN | MTD | Máy theo dõi bệnh nhân 7 thông số | KHOA CẤP CỨU | BSM-3562 | 30701 | NIHONKODEN | Nhật Bản | 2020 | 2021-06-07 | Chiếc | 1 | 210000000 | Đang hoạt động | Ngân sách NN | Mới 100%
59 | Máy theo dõi BN | MTD | Máy theo dõi bệnh nhân 5 thông số | KHOA CẤP CỨU | BSM-3562 | 30670 | NIHONKODEN | Nhật Bản | 2020 | 2021-06-07 | Chiếc | 1 | 149500000 | Đang hoạt động | Ngân sách NN | Mới 100%
60 | Đèn đặt NKQ | ĐĐNKQ | Bộ đặt nội khí quản | KHOA CẤP CỨU | KINGVISION ABLADE KIT | C12023A310038 | Ambu (King systems) | Mỹ | 2020 | 2021-06-07 | Bộ | 1 | 95000000 | Đang hoạt động | Ngân sách NN | Mới 100% | Có màn hình camera
61 | Bơm tiêm điện | BTĐ | Bơm tiêm điện | KHOA CẤP CỨU | TE-SS730 | 2005010323 | Terumo | Nhật Bản | 2020 | 2021-06-07 | Chiếc | 1 | 25000000 | Đang hoạt động | Ngân sách NN | Mới 100%
62 | Bơm tiêm điện | BTĐ | Bơm tiêm điện | KHOA CẤP CỨU | TE-SS730 | 2005010315 | Terumo | Nhật Bản | 2020 | 2021-06-07 | Chiếc | 1 | 25000000 | Đang hoạt động | Ngân sách NN | Mới 100%
63 | Máy khử khuẩn và làm sạch không khí | MKK | Máy khử khuẩn và làm sạch không khí | KHOA CẤP CỨU | KI-AP-HP 1718 | HP171820J1219 | KUMO | Hàn Quốc | 2020 | 2021-06-07 | Cái | 1 | 116000000 | Đang hoạt động | Ngân sách NN | Mới 100%
64 | Xe cáng | XC | Xe cáng đa năng | KHOA CẤP CỨU | XC-09 |  | Hoàng Nguyễn | Việt Nam | 2023 | 16/01/2023 | Cái | 2 | 16350000 | Đang hoạt động | Quỹ BHYT và các nguồn thu hợp pháp khác theo quy định | Mới 100%
65 | Xe cáng | XC | Xe cáng chuyển bệnh nhân | KHOA CẤP CỨU | VN-XC07 | Không có | Vietnew99 | Việt Nam | 2023 | 21/07/2023 | Cái | 6 | 13500000 | Đang hoạt động | Nguồn thu từ hoạt động SN của đơn vị | Mới 100%
66 | Máy điện tim | ĐT | Máy điện tim | KHOA CẤP CỨU | Cardio 7 | (01)08809276943552(11)221013(21)T8AAEUA0001 | Bionet | Hàn Quốc | 2022 | 01/06/2022 | Cái | 1 | 35000000 | Đang hoạt động | Quỹ bảo hiểm y tế và nguồn thu hợp pháp khác | Mới 100%
67 | Xe cáng | XC | Xe cáng vận chuyển bệnh nhân nằm | KHOA CẤP CỨU | XCN1 | Không có | Hải Hà | Việt Nam | 2024 | 2024 | Cái | 3 | 16600000 | Đang hoạt động | Quỹ BHYT và các nguồn thu hợp pháp khác theo quy định | Mới 100%
68 | Máy chụp XQ | XQ | Máy chụp X quang tổng hợp cao tần | KHOA CHẨN ĐOÁN HÌNH ẢNH | UD125P-C2;HR-110M;BR-120M | 0262R60908;0262S05407;0262M31512 | Shimadzu | Nhật Bản | 2007 | 2007-01-12 | Cái | 1 | 775000000 | Đang hoạt động | Ngân sách NN | Mới 100%
69 | Máy chụp XQ | XQ | Máy chụp X quang tổng hợp cao tần | KHOA CHẨN ĐOÁN HÌNH ẢNH | KB-12HK;FH-21HR;BR-120M | 0462P13808; 0562N97519; 0362M32019 | Shimadzu | Nhật Bản | 2008 | 2008-01-12 | Cái | 1 | 887290000 | Đang hoạt động | Ngân sách NN | Mới 100%
70 | Hệ thống máy chụp | CL | Hệ thống máy chụp cắt lớp vi tính 2 dãy đầu thu | KHOA CHẨN ĐOÁN HÌNH ẢNH | Brivo CT325 | E3US14229 | GE Hangwei Medical Systems | Trung Quốc | 2014 | 19/12/2014 | Hệ thống | 1 | 5577070000 | Đang hoạt động | NSNN và quỹ PTSN | Mới 100%
71 | Máy in phim | XQ | Máy in phim khô laser Drypix plus | KHOA CHẨN ĐOÁN HÌNH ẢNH | Drypix 4000 | 46812740 | Fujifilm | Trung Quốc | 2014 | 18/12/2014 | Chiếc | 1 | 430000000 | Đang hoạt động | NSNN và quỹ PTSN | Mới 100%
72 | Hệ thống máy chụp | CL | Hệ thống máy chụp cắt lớp vi tính xoắn ốc toàn thân và máy in phim laser khô | KHOA CHẨN ĐOÁN HÌNH ẢNH | 5114671-2;Hispeed Dual | 261055HM8;B7HS101242 | GE Hangwei | Trung Quốc | 2010 | 2015-01-12 | Hệ thống | 1 | 1119778000 | Đang hoạt động | Ngân sách nn và các nguồn thu hợp pháp khác của đơn vị | Máy đã qua sử dụng | 1. Máy chụp vi tính xoắn ốc toàn thân 2 dãy đầu thu 2. Máy in film laser khô
73 | Máy chụp XQ | XQ | Hệ thống máy XQ số hoá | KHOA CHẨN ĐOÁN HÌNH ẢNH | 5233511;DR-F;5233510 | 130003HL7;S1S15128;130001HL1 | GE HUALUN MEDICAL | Trung Quốc | 2015 | 2015-08-12 | Hệ thống | 1 | 4200000000 | Đang hoạt động | EU viện trợ, NSNN và quỹ PTHĐSN | Mới 100% | Gồm: 1. Tủ phát cao tần 2. Bóng X - Quang 3. Cột mang bóng tia gắn sàn 4. Bàn bệnh nhân 5. Giá chụp phổi 6. Tấm cảm biến phẳng FPD 7. Trạm xử lý hình ảnh 8. Case máy tính điều khiển 9. Màn hình điều khiển
74 | Máy chụp XQ | XQ | Hệ thống XQ số hoá | KHOA CHẨN ĐOÁN HÌNH ẢNH | DR1 | 36300528 | Fujifilm | Nhật Bản | 2012 | 2015-08-12 | HT | 1 | 1864459000 | Đang hoạt động | Quỹ PT hoạt động sự nghiệp | Máy đã qua sử dụng
75 | Máy chụp XQ | XQ | Hệ thống XQ số hoá | KHOA CHẨN ĐOÁN HÌNH ẢNH | DR2 | 36300521 | Fujifilm | Nhật Bản | 2012 | 2015-08-12 | HT | 1 | 1888920000 | Đang hoạt động | Quỹ PT hoạt động sự nghiệp | Máy đã qua sử dụng
76 | Máy chụp XQ | XQ | Máy chụp X-quang răng Panorama | KHOA CHẨN ĐOÁN HÌNH ẢNH | Cypher E | 23918901 | ASAHI ROENTGEN | Nhật Bản | 2016 | 2017-09-06 | Cái | 1 | 3404529000 | Đang hoạt động | Dự án Jica | Mới 100%
77 | Máy chụp XQ | XQ | Máy chụp X-quang vú | KHOA CHẨN ĐOÁN HÌNH ẢNH | GIOTTO IMAGE M | 1644032797 | IMS | Ý | 2016 | 2017-09-06 | Cái | 1 | 2638679000 | Đang hoạt động | Dự án Jica | Mới 100%
78 | Hệ thống đo loãng xương | ĐLX | Hệ thống đo loãng xương toàn thân bằng tia X | KHOA CHẨN ĐOÁN HÌNH ẢNH | DCS-900FX | 205D0412 | Hitachi | Nhật Bản | 2018 | 20/12/2018 | HT | 1 | 2570500000 | Đang hoạt động | Ngân sách NN | Mới 100%
79 | Máy chụp XQ | XQ | Hệ thống xử lý hình ảnh Xquang số hóa CR có chức năng nhũ ảnh | KHOA CHẨN ĐOÁN HÌNH ẢNH | FCR Capsula XLII | 86541152 | Fujifilm | Nhật Bản | 2018 | 20/12/2018 | HT | 1 | 1358000000 | Đang hoạt động | Ngân sách NN | Mới 100%
80 | Máy siêu âm | SA | MÁY SIÊU ÂM MÀU DOPPLER | KHOA CHẨN ĐOÁN HÌNH ẢNH | LOGIQ F8 EXPERT | 6004383WX0 | GE Healthcare | Mỹ/ Trung Quốc | 2018 | 27/12/2018 | Cái | 1 | 1186000000 | Đang hoạt động | Ngân sách NN | Mới 100%
81 | Hệ thống thu nhận và xử lý hình ảnh X-quang | XQ | Hệ thống thu nhận và xử lý hình ảnh X-quang kỹ thuật số DR | KHOA CHẨN ĐOÁN HÌNH ẢNH | AeroDR P-52 | Không có | Konica Minolta | Nhật Bản | 2018 | 20/12/2018 | HT | 1 | 2570500000 | Đang hoạt động | Ngân sách NN | Mới 100%
82 | Hệ thống máy chụp | MRI | Hệ thống máy chụp cộng hưởng từ 1,5 tesla | KHOA CHẨN ĐOÁN HÌNH ẢNH | Echelon Smart | ES535 | Hitachi, Ltd | Nhật Bản, TQ | 2018 | 22/02/2019 | Cái | 1 | 39907241480 | Đang hoạt động | Dự án Jica 2 | Mới 100%
83 | Máy chụp XQ | XQ | Hệ thống X Quang cao tần số hóa | KHOA CHẨN ĐOÁN HÌNH ẢNH | FGX-52S;WBS;GXR-52;PBT-6;TS-FM6 | DXE1980197A;AWA1980911A;GBE1981545A;APD1980246A;ATB1980593A | DRGEM | Hàn Quốc | 2019 | 2019-01-11 | HT | 1 | 4146975000 | Đang hoạt động | Ngân sách NN | Mới 100%
84 | Máy laser | LS | Máy laser CO2 | KHOA DA LIỄU | COSMOPULSE 25 | BH-CL25-1-AAB | Choyang Medical | Hàn quốc | 2017 | 2017-07-06 | Cái | 1 | 160415000 | Đang hoạt động | Dự án Jica | Mới 100%
85 | Máy hút khói | HK | Máy hút khói | KHOA DA LIỄU | Cleanvac | BH-SE10-3-ABB | Choyang Medical | Hàn quốc | 2018 | 2018-05-06 | Cái | 1 | 67000000 | Đang hoạt động | Quỹ BHYT và các nguồn thu hợp pháp khác theo quy định | Mới 100%
86 | Tủ ấm | TA | Tủ ấm TQ số 3 | KHOA GIẢI PHẪU BỆNH | XK24-1060007 | 241001 | Trung Quốc | Trung Quốc | 1993 | 1993-01-12 | Cái | 1 | 11000000 | Đang hoạt động | Ngân sách NN | Mới 100%
87 | Kính hiển vi | KHV | Kính hiển vi ba mắt | KHOA GIẢI PHẪU BỆNH | Primostar 3 | 3180000452 | Car Zeiss Suzhou Co., Ltd | Trung Quốc | 2021 | 2022-07-10 | Cái | 1 | 98800000 | Đang hoạt động | Quỹ PT hoạt động sự nghiệp | Mới 100%
88 | Bàn hơ | BHTB | Bàn hơ tiêu bản SHANDON | KHOA GIẢI PHẪU BỆNH | 3120061 | 2-181-271 | Thermoshandon | Anh | 2002 | 2002-01-12 | Cái | 1 | 19700000 | Đang hoạt động | Ngân sách NN | Mới 100%
89 | Kính hiển vi | KHV | Kính hiển vi điện tử 2 mắt OLYMPUS CX21 | KHOA GIẢI PHẪU BỆNH | CX21FS1 | T2SN | OLYMPUS | Nhật Bản | 2002 | 2002-01-12 | Cái | 1 | 16000000 | Đang hoạt động | Sở y tế cấp | Mới 100%
90 | Máy đúc nến | MĐN | Máy đúc nến | KHOA GIẢI PHẪU BỆNH | AP - 280-2 | 20876 | Microm | Đức | 2004 | 2002-01-12 | Cái | 1 | 80800000 | Đang hoạt động | Ngân sách NN | Mới 100%
91 | Máy cắt | MC | Máy cắt tiêu bản tay quay | KHOA GIẢI PHẪU BỆNH | HM 325 | 25213 | Microm | Đức | 2004 | 2003-01-12 | Cái | 1 | 125400000 | Đang hoạt động | Ngân sách NN | Mới 100%
92 | Kính hiển vi | KHV | Kính hiển vi 2 mắt OLYMPUS Nhật | KHOA GIẢI PHẪU BỆNH | CH20BIMF200 | 2CO6629 | Nhật | Nhật Bản | 2010 | 2010-01-12 | Cái | 1 | 15000000 | Đang hoạt động | Ngân sách NN | Mới 100%
93 | Máy cắt | MCL | Máy cắt lát vi thể lạnh | KHOA GIẢI PHẪU BỆNH | MNT | F1160015 | SLEE | Đức | 2016 | 28/03/2017 | Cái | 1 | 756964000 | Đang hoạt động | Dự án Jica | Mới 100%
94 | Bàn phẫu tích | BPT | Bàn phẫu tích bệnh phẩm | KHOA GIẢI PHẪU BỆNH | Grosslab Junior Stand-Alone | 300120157 | Thermo Fisher Scientific | Mỹ | 2017 | 30/05/2017 | Cái | 1 | 1237441000 | Đang hoạt động | Dự án Jica | Mới 100%
95 | Tủ hút |  | Tủ hút Inox 304 (KT 106cmx71cmx190cm) | KHOA GIẢI PHẪU BỆNH |  |  |  | Việt Nam | 2018 | 2018-07-08 | Cái | 1 | 10670000 | Đang hoạt động |  | Mới 100%
96 | Máy ly tâm |  | Máy ly tâm | KHOA GIẢI PHẪU BỆNH | Z207A | 952160129 | Hermle | Đức | 2021 | 16/12/2021 | Cái | 1 | 37500000 | Đang hoạt động |  | Mới 100%
97 | Hệ thống nội soi | NS | Hệ thống máy nội soi video khí phế quản | KHOA HÔ HẤP | OLYM-CV150 | 7933361 | OLYMPUS | Nhật Bản | 2009 | 2011-01-05 | Cái | 1 | 952700000 | Đang hoạt động | Ngân sách NN | Nhận từ N2
98 | Kìm | K | Kìm sinh thiết màng phổi | KHOA HÔ HẤP | 7603 | 7603 | Mỹ | Mỹ | 2011 | 2011-01-08 | Cái | 1 | 15855000 | Đang hoạt động | Ngân sách NN | Mới 100%
99 | Máy điện tim | ĐT | Máy điện tim 3 cần | KHOA HÔ HẤP | ECG 1150 | 04019K | NIHONKOHDEN | Nhật Bản | 2011 | 2011-01-08 | Cái | 1 | 42800000 | Đang hoạt động | Quỹ PT hoạt động sự nghiệp | Mới 100%
100 | Máy hút dịch | HD | Máy hút dịch | KHOA HÔ HẤP | 1242 | 090900002694 | Mỹ | Mỹ | 2011 | 2011-01-05 | Cái | 1 | 19200000 | Đang hoạt động | Ngân sách NN | Nhận từ N1
101 | Máy hút dịch | HD | Máy hút dịch | KHOA HÔ HẤP | 1240 | 031100003203 | Mỹ | Mỹ | 2011 | 2011-01-06 | Cái | 1 | 31500000 | Đang hoạt động | Quỹ PT hoạt động sự nghiệp | Mới 100%
102 | Máy hút dịch | HD | Máy hút dịch liên tục áp lực thấp | KHOA HÔ HẤP | Constant 1400 | 1105002U | SHIN-EI | Nhật Bản | 2011 | 2011-01-08 | Cái | 1 | 13850000 | Đang hoạt động | Quỹ PT hoạt động sự nghiệp | Mới 100%
103 | Máy hút dịch | HD | Máy hút dịch liên tục áp lực thấp | KHOA HÔ HẤP | Constant 1400 | 1105003U | SHIN-EI | Nhật Bản | 2011 | 2011-01-10 | Cái | 1 | 13850000 | Đang hoạt động | Quỹ PT hoạt động sự nghiệp | Mới 100%
104 | Máy theo dõi BN | MTD | Máy theo dõi SPO2 và nhịp mạch | KHOA HÔ HẤP | OLV-2700K | 01274 | NIHONKOHDEN | Nhật Bản | 2011 | 2011-01-10 | Cái | 1 | 70900000 | Đang hoạt động | Quỹ PT hoạt động sự nghiệp | Mới 100%
105 | Máy theo dõi BN | MTD | Máy theo dõi SPO2 và nhịp mạch | KHOA HÔ HẤP | OLV-2700K | 01272 | NIHONKOHDEN | Nhật Bản | 2011 | 2011-01-10 | Cái | 1 | 70900000 | Đang hoạt động | Quỹ PT hoạt động sự nghiệp | Mới 100%
106 | Bơm tiêm điện | BTĐ | Bơm tiêm điện | KHOA HÔ HẤP | TE-331 | 9080254 | Terumo | Nhật Bản | 2011 | 2011-01-06 | Cái | 1 | 23520000 | Đang hoạt động | Quỹ PT hoạt động sự nghiệp | Mới 100%
107 | Bơm tiêm điện | BTĐ | Bơm tiêm điện | KHOA HÔ HẤP | TE-331 | 1103000100 | Terumo | Nhật Bản | 2011 | 2011-01-06 | Cái | 1 | 23520000 | Đang hoạt động | Quỹ PT hoạt động sự nghiệp | Mới 100%
108 | Tủ | T | Tủ Inox đựng máy thở và dây máy KT 2100x1400x600cm | KHOA HÔ HẤP |  | Không có | Việt nam | Việt Nam | 2011 | 2011-01-06 | Cái | 1 | 15344700 | Đang hoạt động | Ngân sách NN | Mới 100%
109 | Máy đo | MĐ | Máy đo chức năng hô hấp Koko | KHOA HÔ HẤP | nSpire Health | 1239K3595 | KOKO | Mỹ | 2012 | 2012-01-12 | Cái | 1 | 107600000 | Đang hoạt động | chương trình mục tiêu quốc gia y tế năm 2012 | Mới 100% | máy tính Acer, máy in - Mỹ
110 | Máy đo | MĐ | Máy đo chức năng hô hấp | KHOA HÔ HẤP | nSpire Health | SN1239K3603 | KOKO | Mỹ | 2012 | 2012-08-01 | Cái | 1 | 106242000 | Đang hoạt động | chương trình mục tiêu quốc gia y tế năm 2012 | Mới 100% | máy tính Acer, máy in LBP - 2900
111 | Máy đo | MĐ | Máy đo độ bão hoà oxy | KHOA HÔ HẤP | Oxcyon II | 111411600027 | Infinium | Mỹ | 2011 | 2012-01-10 | Cái | 1 | 45000000 | Đang hoạt động | Chương trình cúm A (H1N1) | Mới 100%
112 | Máy thở | MT | Máy giúp thở Bipap | KHOA HÔ HẤP | VIVO30 | E140925 | Breas Medical AB - Sweden | Thuỵ Điển | 2011 | 2012-01-10 | Cái | 1 | 140000000 | Đang hoạt động | Chương trình cúm A (H1N1) | Mới 100%
113 | Bơm tiêm điện | BTĐ | Bơm tiêm điện | KHOA HÔ HẤP | TE-SS700 | 1402010114 | Terumo | Nhật Bản | 2014 | 2014-04-07 | Cái | 1 | 29899800 | Đang hoạt động | Ngân sách NN | Mới 100%
114 | Bơm tiêm điện | BTĐ | Bơm tiêm điện | KHOA HÔ HẤP | TE-SS700 | 1401010316 | Nhật | Nhật Bản | 2014 | 2014-04-07 | Cái | 1 | 29899800 | Đang hoạt động | Ngân sách NN | Mới 100%
115 | Máy siêu âm | SA | Máy siêu âm đen trắng xách tay | KHOA HÔ HẤP | Prosound 2 | 204B5207 | ALOKA | Nhật Bản | 2015 | 18/12/2015 | Cái | 1 | 237000000 | Đang hoạt động | Quỹ PT hoạt động sự nghiệp | Nhận từ TTGĐYK
116 | Bơm tiêm điện | BTĐ | Bơm tiêm điện | KHOA HÔ HẤP | TE - SS 700 | 1305012010 | Terumo | Nhật Bản | 2014 | 2015-03-07 | Cái | 1 | 26000000 | Đang hoạt động | Sở y tế cấp | Mới 100%
117 | Bơm tiêm điện | BTĐ | Bơm tiêm điện | KHOA HÔ HẤP | TE - SS 700 | 1305012012 | Terumo | Nhật Bản | 2014 | 2015-03-07 | Cái | 1 | 26000000 | Đang hoạt động | Sở y tế cấp | Mới 100%
118 | Máy thở | MT | Máy thở BiPAP không xâm nhập | KHOA HÔ HẤP | Carina | ASJL0005 | Drager | Đức | 2016 | 2017-05-04 | Cái | 1 | 434339000 | Đang hoạt động | Dự án Jica | Mới 100%
119 | Máy thở | MT | Máy thở BiPAP không xâm nhập | KHOA HÔ HẤP | Carina | ASJL-0006 | Drager | Đức | 2016 | 2017-05-04 | Cái | 1 | 434339000 | Đang hoạt động | Dự án Jica | Mới 100%
120 | Bơm tiêm điện | BTĐ | Bơm tiêm điện | KHOA HÔ HẤP | TE-SS700 | 1810010836 | Terumo | Nhật Bản | 2018 | 28/12/2018 | Cái | 1 | 30300000 | Đang hoạt động | Ngân sách NN | Mới 100%
121 | Bơm tiêm điện | BTĐ | Bơm tiêm điện | KHOA HÔ HẤP | TE-SS700 | 1810010854 | Terumo | Nhật Bản | 2018 | 28/12/2018 | Cái | 1 | 30300000 | Đang hoạt động | Ngân sách NN | Mới 100%
122 | Ống nội soi | ONS | Ống nội soi phế quản video và phụ kiện | KHOA HÔ HẤP | BF-P150 | 2951191 | OLYMPUS | Nhật Bản | 2019 | 29/08/2019 | Cái | 1 | 577905000 | Đang hoạt động | Quỹ PT hoạt động sự nghiệp | Mới 100%
123 | Giường |  | Giường ba tay quay KT: (2060x920x340-640) mm | KHOA HÔ HẤP |  |  |  | Việt Nam | 2020 | 16/07/2020 | Cái | 4 | 20166300 | Đang hoạt động |  | Mới 100%
124 | Máy khí dung | KD | Máy khí dung siêu âm | KHOA HÔ HẤP | Comfort 3000 KU500 | 2002011 | Koushin | Nhật Bản | 2020 | 24/04/2020 | Cái | 1 | 24000000 | Đang hoạt động | Ngân sách NN | Mới 100%
125 | Bơm tiêm điện | BTĐ | Bơm tiêm điện | KHOA HÔ HẤP | TE-SS730 | 1912010124 | Terumo | Nhật Bản | 2019 | 24/04/2020 | Cái | 1 | 27000000 | Đang hoạt động | Ngân sách NN | Mới 100%
126 | Bơm tiêm điện | BTĐ | Bơm tiêm điện | KHOA HÔ HẤP | TE-SS730 | 1912010157; | Terumo | Nhật Bản | 2019 | 24/04/2020 | Cái | 1 | 27000000 | Đang hoạt động | Ngân sách NN | Mới 100%
127 | Bơm tiêm điện | BTĐ | Bơm tiêm điện | KHOA HÔ HẤP | TE-SS730 | 1912010142 | Terumo | Nhật Bản | 2019 | 24/04/2020 | Cái | 1 | 27000000 | Đang hoạt động | Ngân sách NN | Mới 100%
128 | Bơm tiêm điện | BTĐ | Bơm tiêm điện | KHOA HÔ HẤP | TE-SS730 | 1912010109 | Terumo | Nhật Bản | 2019 | 24/04/2020 | Cái | 1 | 27000000 | Đang hoạt động | Ngân sách NN | Mới 100%
129 | Máy hút dịch | HD | Máy hút dịch liên tục áp lực thấp | KHOA HÔ HẤP | Constant 1400 | 2003034U | Sanko;Shin-ei | Nhật Bản | 2019-2020 | 24/04/2020 | Cái | 1 | 22000000 | Đang hoạt động | Ngân sách NN | Mới 100%
130 | Máy hút dịch | HD | Máy hút dịch liên tục áp lực thấp | KHOA HÔ HẤP | Constant 1400 | 2003033U | Sanko;Shin-ei | Nhật Bản | 2019-2020 | 24/04/2020 | Cái | 1 | 22000000 | Đang hoạt động | Ngân sách NN | Mới 100%
131 | Máy hút dịch | HD | Máy hút dịch liên tục áp lực thấp | KHOA HÔ HẤP | Constant 1400 | 191005U | Sanko;Shin-ei | Nhật Bản | 2019-2020 | 24/04/2020 | Cái | 1 | 22000000 | Đang hoạt động | Ngân sách NN | Mới 100%
132 | Máy hút dịch | HD | Máy hút dịch liên tục áp lực thấp | KHOA HÔ HẤP | Constant 1400 | 191006U | Sanko;Shin-ei | Nhật Bản | 2019-2020 | 24/04/2020 | Cái | 1 | 22000000 | Đang hoạt động | Ngân sách NN | Mới 100%
133 | Hệ thống nội soi | NS | HỆ THỐNG NỘI SOI PHẾ QUẢN VIDEO | KHOA HÔ HẤP | CV-170 | 7098529 | OLYMPUS | Nhật Bản | 2020 | 24/04/2020 | HT | 1 | 2490000000 | Đang hoạt động | Ngân sách NN | Mới 100%
134 | Máy điện tim |  | Máy điện tim 3 cần | KHOA HÔ HẤP | ECG-2150 | 105727 | Nihon Kohden (Shanghai kohden) | Trung Quốc | 2021 | 2021-08-12 | Cái | 1 | 41000000 | Đang hoạt động |  | Mới 100%
135 | Máy theo dõi BN | MTD | Monitor theo dõi bệnh nhân 5 thông số | KHOA HÔ HẤP | Datalys 807 | DT7LSID134 | Lutech | Mỹ | 2020 | 10/06/2021 | Cái | 1 | 70000000 | Đang hoạt động | Hàng tài trợ từ Sun Group | Đã qua sử dụng
136 | Máy theo dõi BN | MTD | Monitor theo dõi bệnh nhân 5 thông số | KHOA HÔ HẤP | Datalys 807 | DT7LSID118 | Lutech | Mỹ | 2020 | 10/06/2021 | Cái | 1 | 70000000 | Đang hoạt động | Hàng tài trợ từ Sun Group | Đã qua sử dụng
137 | Máy điện tim | ĐT | Máy điện tim 6 kênh | KHOA HÔ HẤP | ECG-1250K | 16319 | NIHONKODEN | Nhật Bản | 2021 | 10/06/2021 | Cái | 1 | 58000000 | Đang hoạt động | Hàng tài trợ từ Sun Group | Đã qua sử dụng
138 | Bơm tiêm điện | BTĐ | Máy bơm tiêm điện | KHOA HÔ HẤP | Agilia SP VN | 24518491 | Fresenius Kabi AG | Pháp | 2020 | 10/06/2021 | Cái | 1 | 23000000 | Đang hoạt động | Hàng tài trợ từ Sun Group | Đã qua sử dụng
139 | Bơm tiêm điện | BTĐ | Máy bơm tiêm điện | KHOA HÔ HẤP | Agilia SP VN | 24518427 | Fresenius Kabi AG | Pháp | 2020 | 10/06/2021 | Cái | 1 | 23000000 | Đang hoạt động | Hàng tài trợ từ Sun Group | Đã qua sử dụng
140 | Bơm tiêm điện | BTĐ | Máy bơm tiêm điện | KHOA HÔ HẤP | Agilia SP VN | 24518400 | Fresenius Kabi AG | Pháp | 2020 | 10/06/2021 | Cái | 1 | 23000000 | Đang hoạt động | Hàng tài trợ từ Sun Group | Đã qua sử dụng
141 | Bơm tiêm điện | BTĐ | Máy bơm tiêm điện | KHOA HÔ HẤP | Agilia SP VN | 24518437 | Fresenius Kabi AG | Pháp | 2020 | 10/06/2021 | Cái | 1 | 23000000 | Đang hoạt động | Hàng tài trợ từ Sun Group | Đã qua sử dụng
142 | Bơm tiêm điện | BTĐ | Máy bơm tiêm điện | KHOA HÔ HẤP | Agilia SP VN | 24518474 | Fresenius Kabi AG | Pháp | 2020 | 10/06/2021 | Cái | 1 | 23000000 | Đang hoạt động | Hàng tài trợ từ Sun Group | Đã qua sử dụng
143 | Bơm tiêm điện | BTĐ | Máy bơm tiêm điện | KHOA HÔ HẤP | Agilia SP VN | 24518438 | Fresenius Kabi AG | Pháp | 2020 | 10/06/2021 | Cái | 1 | 23000000 | Đang hoạt động | Hàng tài trợ từ Sun Group | Đã qua sử dụng
144 | Bơm tiêm điện | BTĐ | Máy bơm tiêm điện | KHOA HÔ HẤP | Agilia SP VN | 24518476 | Fresenius Kabi AG | Pháp | 2020 | 10/06/2021 | Cái | 1 | 23000000 | Đang hoạt động | Hàng tài trợ từ Sun Group | Đã qua sử dụng
145 | Bơm tiêm điện | BTĐ | Máy bơm tiêm điện | KHOA HÔ HẤP | Agilia SP VN | 24518433 | Fresenius Kabi AG | Pháp | 2020 | 10/06/2021 | Cái | 1 | 23000000 | Đang hoạt động | Hàng tài trợ từ Sun Group | Đã qua sử dụng
146 | Bơm tiêm điện | BTĐ | Máy bơm tiêm điện | KHOA HÔ HẤP | Agilia SP VN | 24518423 | Fresenius Kabi AG | Pháp | 2020 | 10/06/2021 | Cái | 1 | 23000000 | Đang hoạt động | Hàng tài trợ từ Sun Group | Đã qua sử dụng
147 | Bơm tiêm điện | BTĐ | Máy bơm tiêm điện | KHOA HÔ HẤP | Agilia SP VN | 24518396 | Fresenius Kabi AG | Pháp | 2020 | 10/06/2021 | Cái | 1 | 23000000 | Đang hoạt động | Hàng tài trợ từ Sun Group | Đã qua sử dụng
148 | Bơm tiêm điện | BTĐ | Máy bơm tiêm điện | KHOA HÔ HẤP | Agilia SP VN | 24518412 | Fresenius Kabi AG | Pháp | 2020 | 10/06/2021 | Cái | 1 | 23000000 | Đang hoạt động | Hàng tài trợ từ Sun Group | Đã qua sử dụng
149 | Bơm tiêm điện | BTĐ | Máy bơm tiêm điện | KHOA HÔ HẤP | Agilia SP VN | 24518454 | Fresenius Kabi AG | Pháp | 2020 | 10/06/2021 | Cái | 1 | 23000000 | Đang hoạt động | Hàng tài trợ từ Sun Group | Đã qua sử dụng
150 | Bơm tiêm điện | BTĐ | Máy bơm tiêm điện | KHOA HÔ HẤP | Agilia SP VN | 24518424 | Fresenius Kabi AG | Pháp | 2020 | 10/06/2021 | Cái | 1 | 23000000 | Đang hoạt động | Hàng tài trợ từ Sun Group | Đã qua sử dụng
151 | Bơm tiêm điện | BTĐ | Máy bơm tiêm điện | KHOA HÔ HẤP | Agilia SP VN | 24518416 | Fresenius Kabi AG | Pháp | 2020 | 10/06/2021 | Cái | 1 | 23000000 | Đang hoạt động | Hàng tài trợ từ Sun Group | Đã qua sử dụng
152 | Bơm tiêm điện | BTĐ | Máy bơm tiêm điện | KHOA HÔ HẤP | Agilia SP VN | 24518470 | Fresenius Kabi AG | Pháp | 2020 | 10/06/2021 | Cái | 1 | 23000000 | Đang hoạt động | Hàng tài trợ từ Sun Group | Đã qua sử dụng
153 | Bơm tiêm điện | BTĐ | Máy bơm tiêm điện | KHOA HÔ HẤP | Agilia SP VN | 24518432 | Fresenius Kabi AG | Pháp | 2020 | 10/06/2021 | Cái | 1 | 23000000 | Đang hoạt động | Hàng tài trợ từ Sun Group | Đã qua sử dụng
154 | Bơm tiêm điện | BTĐ | Máy bơm tiêm điện | KHOA HÔ HẤP | Agilia SP VN | 24518487 | Fresenius Kabi AG | Pháp | 2020 | 10/06/2021 | Cái | 1 | 23000000 | Đang hoạt động | Hàng tài trợ từ Sun Group | Đã qua sử dụng
155 | Bơm tiêm điện | BTĐ | Máy bơm tiêm điện | KHOA HÔ HẤP | Agilia SP VN | 24518468 | Fresenius Kabi AG | Pháp | 2020 | 10/06/2021 | Cái | 1 | 23000000 | Đang hoạt động | Hàng tài trợ từ Sun Group | Đã qua sử dụng
156 | Bơm tiêm điện | BTĐ | Máy bơm tiêm điện | KHOA HÔ HẤP | Agilia SP VN | 24518477 | Fresenius Kabi AG | Pháp | 2020 | 10/06/2021 | Cái | 1 | 23000000 | Đang hoạt động | Hàng tài trợ từ Sun Group | Đã qua sử dụng
157 | Máy truyền dịch | TD | Bơm truyền dịch | KHOA HÔ HẤP | TE LF630 | 2005010215 | Terumo | Nhật Bản | 2021 | 10/06/2021 | Cái | 1 | 29000000 | Đang hoạt động | Hàng tài trợ từ Sun Group | Đã qua sử dụng
158 | Máy truyền dịch | TD | Bơm truyền dịch | KHOA HÔ HẤP | TE LF630 | 2005010062 | Terumo | Nhật Bản | 2021 | 10/06/2021 | Cái | 1 | 29000000 | Đang hoạt động | Hàng tài trợ từ Sun Group | Đã qua sử dụng
159 | Máy truyền dịch | TD | Bơm truyền dịch | KHOA HÔ HẤP | TE LF630 | 2005010269 | Terumo | Nhật Bản | 2021 | 10/06/2021 | Cái | 1 | 29000000 | Đang hoạt động | Hàng tài trợ từ Sun Group | Đã qua sử dụng
160 | Máy truyền dịch | TD | Bơm truyền dịch | KHOA HÔ HẤP | TE LF630 | 2005010311 | Terumo | Nhật Bản | 2021 | 10/06/2021 | Cái | 1 | 29000000 | Đang hoạt động | Hàng tài trợ từ Sun Group | Đã qua sử dụng
161 | Máy truyền dịch | TD | Bơm truyền dịch | KHOA HÔ HẤP | TE LF630 | 2005010149 | Terumo | Nhật Bản | 2021 | 10/06/2021 | Cái | 1 | 29000000 | Đang hoạt động | Hàng tài trợ từ Sun Group | Đã qua sử dụng
162 | Máy truyền dịch | TD | Bơm truyền dịch | KHOA HÔ HẤP | TE LF630 | 2005010368 | Terumo | Nhật Bản | 2021 | 10/06/2021 | Cái | 1 | 29000000 | Đang hoạt động | Hàng tài trợ từ Sun Group | Đã qua sử dụng
163 | Máy thở | MT | Máy thở cao cấp có tính năng thử nghiệm thở tự nhiên | KHOA HÔ HẤP | Carescape R860 | CBRZ84959 | Datex-Ohmeda | Mỹ | 2020 | 10/06/2021 | Cái | 1 | 570000000 | Đang hoạt động | Hàng tài trợ từ Sun Group | Đã qua sử dụng
164 | Máy hút dịch | HD | Máy hút dịch liên tục áp lực thấp | KHOA HÔ HẤP | Constant - 1400 | 2007038U | Sanko | Nhật Bản | 2020 | 10/06/2021 | Cái | 1 | 14000000 | Đang hoạt động | Hàng tài trợ từ Sun Group | Đã qua sử dụng
165 | Máy hút dịch | HD | Máy hút dịch liên tục áp lực thấp | KHOA HÔ HẤP | Constant - 1400 | 2003019U | Sanko | Nhật Bản | 2020 | 10/06/2021 | Cái | 1 | 14000000 | Đang hoạt động | Hàng tài trợ từ Sun Group | Đã qua sử dụng
166 | Máy theo dõi BN | MTD | Máy đo SpO2 cầm tay | KHOA HÔ HẤP | PalmCare Plus | 161-XD5013 | Bionics | Hàn Quốc | 2021 | 10/06/2021 | Cái | 1 | 10000000 | Đang hoạt động | Hàng tài trợ từ Sun Group | Đã qua sử dụng
167 | Máy theo dõi BN | MTD | Máy đo SpO2 cầm tay | KHOA HÔ HẤP | PalmCare Plus | 161-XD5022 | Bionics | Hàn Quốc | 2021 | 10/06/2021 | Cái | 1 | 10000000 | Đang hoạt động | Hàng tài trợ từ Sun Group | Đã qua sử dụng
168 | Giường | G | Giường bệnh nhân 1 tay quay (Gồm cột treo ống tiên truyền +Tủ bệnh nhân) | KHOA HÔ HẤP | YN 701 | Không có | Kareroom | Hàn Quốc | 2021 | 10/06/2021 | Cái | 6 | 15000000 | Đang hoạt động | Hàng tài trợ từ Sun Group | Đã qua sử dụng | - Tủ đầu giường nhựa - Cọc truyền dịch INOX
169 | Bồn rửa | BR | Quầy rửa dây soi hai bồn | KHOA HÔ HẤP |  | Không có | Hoàng Phúc | Việt Nam | 2021 | 14/01/2022 | Cái | 1 | 45000000 | Đang hoạt động | Quỹ bảo hiểm y tế | Mới 100%
170 | Máy thở | MT | Máy thở Bipap | KHOA HÔ HẤP | YH 725 | YH725C*V21339037 | Yuwell | Trung Quốc | 2021 | 30/08/2021 | Chiếc | 1 | 25350000 | Đang hoạt động | Sở Y tế Bắc Giang | Mới 100%
171 | Máy thở | MT | Máy thở Bipap | KHOA HÔ HẤP | YH 725 | YH725C*V21339004 | Yuwell | Trung Quốc | 2021 | 30/08/2021 | Chiếc | 1 | 25350000 | Đang hoạt động | Sở Y tế Bắc Giang | Mới 100%
172 | Máy thở | MT | Máy thở Bipap | KHOA HÔ HẤP | YH 725 | YH725C*V21339021 | Yuwell | Trung Quốc | 2021 | 30/08/2021 | Chiếc | 1 | 25350000 | Đang hoạt động | Sở Y tế Bắc Giang | Mới 100%
173 | Máy thở | MT | Máy thở Bipap | KHOA HÔ HẤP | YH 725 | YH725C*V21339005 | Yuwell | Trung Quốc | 2020 | 30/08/2021 | Chiếc | 1 | 25350000 | Đang hoạt động | Quỹ phật pháp vô biên | Mới 100%
174 | Máy thở | MT | Máy thở Bipap | KHOA HÔ HẤP | YH 725 | YH725C*V21339001 | Yuwell | Trung Quốc | 2020 | 30/08/2021 | Chiếc | 1 | 25350000 | Đang hoạt động | Hệ thống giáo dục Thu Hương | Mới 100%
175 | Máy thở | MT | Máy thở Bipap | KHOA HÔ HẤP | YH 725 | YH725C*V21339025 | Yuwell | Trung Quốc | 2020 | 30/08/2021 | Chiếc | 1 | 25350000 | Đang hoạt động | Nhóm kết nối trai tim Hà Nội | Mới 100%
176 | Máy thở | MT | Máy thở Bipap | KHOA HÔ HẤP | YH 725 | YH725C*V21339038 | Yuwell | Trung Quốc | 2020 | 30/08/2021 | Chiếc | 1 | 25350000 | Đang hoạt động | Nhóm kết nối trai tim Hà Nội | Mới 100%
177 | Máy thở | MT | Máy thở Bipap | KHOA HÔ HẤP | ST 30F | 07J040006 | Micomme | Trung Quốc | 2021 | 30/08/2021 | Chiếc | 1 | 30000000 | Đang hoạt động | Nhóm thiện nguyện hướng về Bắc Giang | Mới 100%
178 | Máy thở | MT | Máy thở không xâm nhập Bennett | KHOA HÔ HẤP | Bennett 560 | 40966N0519 | Covidien | Mỹ | 2021 | 30/08/2021 | Chiếc | 1 | 350000000 | Đang hoạt động | Hệ thống giáo dục Thu Hương | Mới 100%
179 | Tủ sấy | TS | Tủ sấy dụng cụ | KHOA HỒI SỨC TÍCH CỰC | UM - 400 | B401-1019 | Đức | Đức | 2001 | 2001-01-12 | Cái | 1 | 13500000 | Đang hoạt động | Ngân sách NN | Mới 100%
180 | Máy theo dõi BN | MTD | Monitor theo dõi BN | KHOA HỒI SỨC TÍCH CỰC | MP-30- IntechtiVUC | DE 72848151 | Philips | Đức | 2008 | 01/12/2008 | Cái | 1 | 131015000 | Đang hoạt động | Ngân sách NN | Mới 100%
181 | Máy theo dõi BN | MTD | Monotor theo dõi BN | KHOA HỒI SỨC TÍCH CỰC | MP-30- IntechtiVUC | DE 72848175 | Philips | Đức | 2008 | 31/07/2017 | Cái | 1 | 128015000 | Đang hoạt động | Ngân sách NN | Nhận từ khoa nhi 2012
182 | Máy theo dõi BN | MTD | Monitor theo dõi BN | KHOA HỒI SỨC TÍCH CỰC | MP-30- IntechtiVUC | DE72848148 | Philips | Nhật Bản | 2008 | 01/12/2008 | Cái | 1 | 170000000 | Đang hoạt động | Ngân sách NN | Mới 100%
183 | Máy theo dõi BN | MTD | Monitor theo dõi BN 6 thông số Nhật | KHOA HỒI SỨC TÍCH CỰC | BSM-4101K | 01345 | NIHONKOHDEN | Nhật Bản | 2009 | 01/12/2010 | Cái | 1 | 230000000 | Đang hoạt động | Ngân sách NN | Mới 100%
184 | Máy siêu âm | SA | Máy siêu âm đen trắng số hoá | KHOA HỒI SỨC TÍCH CỰC | 8648847 | JA04250 | Siemens | Nhật Bản | 2009 | 01/12/2010 | Cái | 1 | 529000000 | Đang hoạt động | Ngân sách NN | Mới 100%
185 | Máy chụp XQ | XQ | Máy chụp XQ tại giường | KHOA HỒI SỨC TÍCH CỰC | MOVIX4 | PK12491 | Stepha nix | Pháp | 2010 | 01/12/2010 | Cái | 1 | 455000000 | Đang hoạt động | Sở y tế cấp | Mới 100%
186 | Máy điện tim | ĐT | Máy điện tim 3 cần | KHOA HỒI SỨC TÍCH CỰC | ECG-1150 | 05313K | NIHONKOHDEN | Nhật Bản | 2011 | 01/12/2011 | Cái | 1 | 42800000 | Đang hoạt động | Quỹ PT hoạt động sự nghiệp | Mới 100%
187 | Bơm tiêm điện |  | Máy bơm tiêm điện | KHOA HỒI SỨC TÍCH CỰC |  | 07060052 | Nhật Bản | Nhật Bản | 2011 | 01/12/2011 | Cái | 1 | 19950000 | Đang hoạt động |  | Mới 100%
188 | Giường | G | Giường cấp cứu 3 tay quay | KHOA HỒI SỨC TÍCH CỰC | GC - 09B2 | Không có | Việt Nam | Việt Nam | 2013 | 25/11/2013 | Cái | 5 | 15290000 | Đang hoạt động | Quỹ PT hoạt động sự nghiệp | Mới 100%
189 | Giường | G | Giường điện diều khiển 3 motors | KHOA HỒI SỨC TÍCH CỰC | PA 53120/ paramount | Không có | Nhật Bản | Nhật Bản | 2013 | 01/07/2013 | Cái | 4 | 80794650 | Đang hoạt động | Tổ chức JICA tài trợ | Mới 100%
190 | Bơm tiêm điện | BTĐ | Bơm tiêm điện | KHOA HỒI SỨC TÍCH CỰC | TE-SS700 | 1401010303 | Terumo | Nhật Bản | 2014 | 04/07/2014 | Cái | 1 | 29899800 | Đang hoạt động | Ngân sách NN | Mới 100%
191 | Bơm tiêm điện | BTĐ | Bơm tiêm điện | KHOA HỒI SỨC TÍCH CỰC | TE-SS700 | 1402010180 | Terumo | Nhật Bản | 2014 | 04/07/2014 | Cái | 1 | 29899800 | Đang hoạt động | Ngân sách NN | Mới 100%
192 | Giường | G | Giường cấp cứu 3 tay quay | KHOA HỒI SỨC TÍCH CỰC | GC - 09B-VN | Không có | Việt Nam | Việt Nam | 2014 | 26/06/2014 | Cái | 5 | 19800000 | Đang hoạt động | Quỹ PT hoạt động sự nghiệp | Mới 100%
193 | Máy theo dõi BN | MTD | Máy theo dõi bệnh nhân | KHOA HỒI SỨC TÍCH CỰC | BSM3562 | 06770 | NIHONKOHDEN | Nhật Bản | 2014 | 04/07/2014 | Cái | 1 | 158340000 | Đang hoạt động | Ngân sách NN | Mới 100%
194 | Máy thở | MT | Máy thở | KHOA HỒI SỨC TÍCH CỰC | Evita 4 edition | ASFB 0139 | Drage | Đức | 2014 | 04/07/2014 | Cái | 1 | 798147294 | Đang hoạt động | Ngân sách NN | Mới 100%
195 | Máy thở | MT | Máy thở | KHOA HỒI SỨC TÍCH CỰC | Evita 4 edition | ASFB 0111 | Drage | Đức | 2014 | 04/07/2014 | Cái | 1 | 798147294 | Đang hoạt động | Ngân sách NN | Mới 100%
196 | Giường | G | Giường bệnh 3 tay quay | KHOA HỒI SỨC TÍCH CỰC | GC 03 | Không có | Hoàng Nguyễn | Việt Nam | 2015 | 03/10/2015 | Cái | 8 | 17600000 | Đang hoạt động | Quỹ HĐPTSN và các nguồn thu hợp pháp khác của đơn vị | Mới 100%
197 | Máy thở | MT | Máy thở chức năng cao | KHOA HỒI SỨC TÍCH CỰC | PB - 840 | 3512141622 | Puritan Bennett - Covidien | Ireland | 2014 | 03/07/2015 | Cái | 1 | 960000000 | Đang hoạt động | Sở y tế cấp | Mới 100%
198 | Máy thở | MT | Máy thở chức năng cao | KHOA HỒI SỨC TÍCH CỰC | PB - 840 | 3512141679 | Puritan Bennett - Covidien | Ireland | 2014 | 03/07/2015 | Cái | 1 | 960000000 | Đang hoạt động | Sở y tế cấp | Mới 100%
199 | Máy thở | MT | Máy thở chức năng cao | KHOA HỒI SỨC TÍCH CỰC | PB - 840 | 3512141491 | Puritan Bennett - Covidien | Ireland | 2014 | 03/07/2015 | Cái | 1 | 960000000 | Đang hoạt động | Sở y tế cấp | Mới 100%
200 | Máy thở | MT | Máy thở chức năng cao | KHOA HỒI SỨC TÍCH CỰC | PB - 840 | 3512141405 | Puritan Bennett - Covidien | Ireland | 2014 | 03/07/2015 | Cái | 1 | 960000000 | Đang hoạt động | Sở y tế cấp | Mới 100%
201 | Máy theo dõi BN | MTD | Monitor theo dõi bệnh nhân 5 thông số | KHOA HỒI SỨC TÍCH CỰC | Infinity Vista XL | 6007466272 | Dragerwerk AG & Co. KGaA | Đức - Mỹ | 2015 | 30/12/2015 | Chiếc | 1 | 169225350 | Đang hoạt động | EU viện trợ, NSNN và quỹ PTHĐSN | Mới 100%
202 | Máy thở | MT | Máy thở và máy nén khí trẻ em | KHOA HỒI SỨC TÍCH CỰC | PB840 | 3512162749 | Covidien | Mỹ - Ailen | 2016 | 25/12/2016 | Chiếc | 1 | 1114330000 | Đang hoạt động | BVĐK TP | Mới 100%
203 | Giường | G | Giường bệnh nhân 3 tay quay | KHOA HỒI SỨC TÍCH CỰC | GC-03.1 | Không có | Hoàng Nguyễn | Việt Nam | 2016 | 27/4/2017 | Cái | 3 | 17000000 | Đang hoạt động | Nguồn thu SN và nguồn thu hợp pháp khác | Mới 100%
204 | HT lọc máu | LM | Hệ thống lọc máu liên tục | KHOA HỒI SỨC TÍCH CỰC | Prismaflex | PA17643 | Gambro | Thuỵ Điển | 2016 | 29/05/2017 | Hệ thống | 1 | 1217118000 | Đang hoạt động | Dự án Jica | Mới 100%
205 | Hệ thống nội soi | NS | Hệ thống nội soi phế quản video | KHOA HỒI SỨC TÍCH CỰC | CV-170 | 7657881 | OLYMPUS | Nhật Bản | 2017 | 01/06/2017 | Hệ thống | 1 | 2258188000 | Đang hoạt động | Dự án Jica | Mới 100%
206 | Máy theo dõi BN | MTD | Máy theo dõi bệnh nhân 5 thông số | KHOA HỒI SỨC TÍCH CỰC | Omni II | A16091100485 | Infinium | Mỹ | 2016 | 11/04/2017 | Cái | 1 | 161811000 | Đang hoạt động | Dự án Jica | Mới 100%
207 | Máy theo dõi BN | MTD | Máy theo dõi bệnh nhân 5 thông số | KHOA HỒI SỨC TÍCH CỰC | Omni II | A16091100575 | Infinium | Mỹ | 2016 | 2017-11-04 | Cái | 1 | 161811000 | Đang hoạt động | Dự án Jica | Mới 100%
208 | Máy thở | MT | Máy thở | KHOA HỒI SỨC TÍCH CỰC | Savina 300 | ASJL-0223 | Drager | Đức | 2016 | 05/04/2017 | Cái | 1 | 811601000 | Đang hoạt động | Dự án Jica | Mới 100%
209 | Máy thở | MT | Máy thở | KHOA HỒI SỨC TÍCH CỰC | Savina 300 | ASJL-0219 | Drager | Đức | 2016 | 05/04/2017 | Cái | 1 | 811601000 | Đang hoạt động | Dự án Jica | Mới 100%
210 | Máy thở | MT | Máy thở | KHOA HỒI SỨC TÍCH CỰC | Savina 300 | ASJL-0220 | Drager | Đức | 2016 | 05/04/2017 | Cái | 1 | 811601000 | Đang hoạt động | Dự án Jica | Mới 100%
211 | Máy thở | MT | Máy thở BiPAP không xâm nhập | KHOA HỒI SỨC TÍCH CỰC | Carina | ASJL-0003 | Drager | Đức | 2016 | 05/04/2017 | Cái | 1 | 434339000 | Đang hoạt động | Dự án Jica | Mới 100%
212 | Máy theo dõi BN | MTD | Monitor trung tâm kèm 10 monitor đầu giường | KHOA HỒI SỨC TÍCH CỰC | Omniview | MXL6152CJ1 A16091100445; A16091100442; A16091100475; A16091100429; A16091100441; A16091100412; A16091100490; A16091100489; A16091100427; A16091100457 | Infinium | Mỹ | 2016 | 12/06/2017 | Cái | 1 | 2399589000 | Đang hoạt động | Dự án Jica | Mới 100%
213 | Bơm tiêm điện | BTĐ | Bơm tiêm điện | KHOA HỒI SỨC TÍCH CỰC | Compact | 230177 | BBraun | Đức | 2016 | 23/12/2016 | Cái | 1 | 27200000 | Đang hoạt động | Quỹ BHYT và các nguồn thu hợp pháp khác theo quy định | Mới 100%
214 | Bơm tiêm điện | BTĐ | Bơm tiêm điện | KHOA HỒI SỨC TÍCH CỰC | Compact | 230179 | BBraun | Đức | 2016 | 23/12/2016 | Cái | 1 | 27200000 | Đang hoạt động | Quỹ BHYT và các nguồn thu hợp pháp khác theo quy định | Mới 100%
215 | Bơm tiêm điện | BTĐ | Bơm tiêm điện | KHOA HỒI SỨC TÍCH CỰC | Compact | 230183 | BBraun | Đức | 2016 | 23/12/2016 | Cái | 1 | 27200000 | Đang hoạt động | Quỹ BHYT và các nguồn thu hợp pháp khác theo quy định | Mới 100%
216 | Máy thở | MT | Máy thở chức năng cao | KHOA HỒI SỨC TÍCH CỰC | Puritan Bennett 840 | 3512171732 | Covidien/ Medtronic | Mỹ | 2017, 2018 | 20/12/2018 | Cái | 1 | 814800000 | Đang hoạt động | Ngân sách NN | Mới 100%
217 | Máy thở | MT | Máy thở chức năng cao | KHOA HỒI SỨC TÍCH CỰC | Puritan Bennett 840 | 3512171910 | Covidien/ Medtronic | Mỹ | 2017, 2018 | 20/12/2018 | Cái | 1 | 814800000 | Đang hoạt động | Ngân sách NN | Mới 100%
218 | Máy thở | MT | Máy thở chức năng cao | KHOA HỒI SỨC TÍCH CỰC | Puritan Bennett 840 | 3512171725 | Covidien/ Medtronic | Mỹ | 2017, 2018 | 20/12/2018 | Cái | 1 | 814800000 | Đang hoạt động | Ngân sách NN | Mới 100%
219 | Máy theo dõi BN | MTD | Monitor theo dõi bệnh nhân 5 thông số | KHOA HỒI SỨC TÍCH CỰC | BSM-3562 | 21981 | NIHONKODEN | Nhật Bản | 2018 | 20/12/2018 | Cái | 1 | 174600000 | Đang hoạt động | Ngân sách NN | Mới 100%
220 | Bơm tiêm điện | BTĐ | Bơm tiêm điện | KHOA HỒI SỨC TÍCH CỰC | TE-SS700 | 1810010742 | Terumo | Nhật Bản | 2018 | 28/12/2018 | Cái | 1 | 30300000 | Đang hoạt động | Ngân sách NN | Mới 100%
221 | Bơm tiêm điện | BTĐ | Bơm tiêm điện | KHOA HỒI SỨC TÍCH CỰC | TE-SS700 | 1810010858 | Terumo | Nhật Bản | 2018 | 28/12/2018 | Cái | 1 | 30300000 | Đang hoạt động | Ngân sách NN | Mới 100%
222 | Bơm tiêm điện | BTĐ | Bơm tiêm điện | KHOA HỒI SỨC TÍCH CỰC | TE-SS700 | 1810010838 | Terumo | Nhật Bản | 2018 | 28/12/2018 | Cái | 1 | 30300000 | Đang hoạt động | Ngân sách NN | Mới 100%
223 | Bơm tiêm điện | BTĐ | Bơm tiêm điện | KHOA HỒI SỨC TÍCH CỰC | TE-SS700 | 1810010526 | Terumo | Nhật Bản | 2018 | 28/12/2018 | Cái | 1 | 30300000 | Đang hoạt động | Ngân sách NN | Mới 100%
224 | Bơm tiêm điện | BTĐ | Bơm tiêm điện | KHOA HỒI SỨC TÍCH CỰC | TE-SS700 | 1810010855 | Terumo | Nhật Bản | 2018 | 28/12/2018 | Cái | 1 | 30300000 | Đang hoạt động | Ngân sách NN | Mới 100%
225 | Bơm tiêm điện | BTĐ | Bơm tiêm điện | KHOA HỒI SỨC TÍCH CỰC | TE-SS700 | 1810010782 | Terumo | Nhật Bản | 2018 | 28/12/2018 | Cái | 1 | 30300000 | Đang hoạt động | Ngân sách NN | Mới 100%
226 | Bơm tiêm điện | BTĐ | Bơm tiêm điện | KHOA HỒI SỨC TÍCH CỰC | TE-SS700 | 1810010804 | Terumo | Nhật Bản | 2018 | 28/12/2018 | Cái | 1 | 30300000 | Đang hoạt động | Ngân sách NN | Mới 100%
227 | Bơm tiêm điện | BTĐ | Bơm tiêm điện | KHOA HỒI SỨC TÍCH CỰC | TE-SS700 | 1810010761 | Terumo | Nhật Bản | 2018 | 28/12/2018 | Cái | 1 | 30300000 | Đang hoạt động | Ngân sách NN | Mới 100%
228 | Bơm tiêm điện | BTĐ | Bơm tiêm điện | KHOA HỒI SỨC TÍCH CỰC | TE-SS700 | 1811010345 | Terumo | Nhật Bản | 2018 | 28/12/2018 | Cái | 1 | 30300000 | Đang hoạt động | Ngân sách NN | Mới 100%
229 | Bơm tiêm điện | BTĐ | Bơm tiêm điện | KHOA HỒI SỨC TÍCH CỰC | TE-SS700 | 1811010618 | Terumo | Nhật Bản | 2018 | 28/12/2018 | Cái | 1 | 30300000 | Đang hoạt động | Ngân sách NN | Mới 100%
230 | Bơm tiêm điện | BTĐ | Bơm tiêm điện | KHOA HỒI SỨC TÍCH CỰC | TE-SS700 | 1810010518 | Terumo | Nhật Bản | 2018 | 28/12/2018 | Cái | 1 | 30300000 | Đang hoạt động | Ngân sách NN | Mới 100%
231 | Máy ép tim | ET | Máy ép tim tự động | KHOA HỒI SỨC TÍCH CỰC | LUCAS 3 | 35175236 | Jolife AB | Thuỵ Điển | 2017 | 28/12/2018 | Cái | 1 | 872500000 | Đang hoạt động | Ngân sách NN | Mới 100%
232 | Máy theo dõi BN | MTD | Máy thăm dò huyết động | KHOA HỒI SỨC TÍCH CỰC | USCOM 1A | 101530 | USCOM | ÚC | 2018 | 28/12/2018 | Cái | 1 | 1250000000 | Đang hoạt động | Ngân sách NN | Mới 100%
233 | Máy truyền dịch | TD | Máy truyền dịch | KHOA HỒI SỨC TÍCH CỰC | TE-LF600 | 1808010027 | Terumo | Nhật Bản | 2018 | 28/12/2018 | Cái | 1 | 38900000 | Đang hoạt động | Ngân sách NN | Mới 100%
234 | Máy truyền dịch | TD | Máy truyền dịch | KHOA HỒI SỨC TÍCH CỰC | TE-LF600 | 1808010133 | Terumo | Nhật Bản | 2018 | 28/12/2018 | Cái | 1 | 38900000 | Đang hoạt động | Ngân sách NN | Mới 100%
235 | Máy truyền dịch | TD | Máy truyền dịch | KHOA HỒI SỨC TÍCH CỰC | TE-LF600 | 1808010112 | Terumo | Nhật Bản | 2018 | 28/12/2018 | Cái | 1 | 38900000 | Đang hoạt động | Ngân sách NN | Mới 100%
236 | Máy truyền dịch | TD | Máy truyền dịch | KHOA HỒI SỨC TÍCH CỰC | TE-LF600 | 1808010149 | Terumo | Nhật Bản | 2018 | 28/12/2018 | Cái | 1 | 38900000 | Đang hoạt động | Ngân sách NN | Mới 100%
237 | Máy truyền dịch | TD | Máy truyền dịch | KHOA HỒI SỨC TÍCH CỰC | TE-LF600 | 1808010186 | Terumo | Nhật Bản | 2018 | 28/12/2018 | Cái | 1 | 38900000 | Đang hoạt động | Ngân sách NN | Mới 100%
238 | Máy theo dõi BN | MTD | Monitor theo dõi bệnh nhân 3 thông số | KHOA HỒI SỨC TÍCH CỰC | Carescape V100 | SH618450018SA | Mỹ | Mỹ | 2018 | 20/12/2018 | Cái | 1 | 101753000 | Đang hoạt động | Ngân sách NN | Mới 100%
239 | Máy thở | MT | Máy thở chức năng cao | KHOA HỒI SỨC TÍCH CỰC | Elisa | 0400000hul52177398 | Heinen + Löwenstein Medical GmbH & Co. KG | Đức | 2018 | 14/01/2019 | Cái | 1 | 809441000 | Đang hoạt động | Dự án Jica 2 | Mới 100%
240 | Máy thở | MT | Máy thở chức năng cao | KHOA HỒI SỨC TÍCH CỰC | Elisa | 0400000hul52177413 | Heinen + Löwenstein Medical GmbH & Co. KG | Đức | 2018 | 14/01/2019 | Cái | 1 | 809441000 | Đang hoạt động | Dự án Jica 2 | Mới 100%
241 | Máy phá rung tim | PRT | Máy phá rung tim đồng bộ 2 pha có tạo nhịp | KHOA HỒI SỨC TÍCH CỰC | TEC-5631 | 05315 | NIHONKODEN | Nhật Bản | 2018 | 29/08/2019 | Cái | 1 | 181000000 | Đang hoạt động | Quỹ PT hoạt động sự nghiệp | Mới 100%
242 | Giường |  | Giường cấp cứu 3 tay quay | KHOA HỒI SỨC TÍCH CỰC |  | Không có | Việt Nam | Việt Nam | 2020 | 16/07/2020 | Cái | 30 | 20166300 | Đang hoạt động | Dự án tòa nhà 9 tâng | Mới 100%
243 | Xe cáng | XC | Xe cáng INOX 3 tầng, có đệm | KHOA HỒI SỨC TÍCH CỰC |  | Không có | Hải Hà | Việt Nam | 2020 | 28/08/2020 | Cái | 1 | 29600000 | Đang hoạt động |  | Mới 100%
244 | Máy phá rung tim | PRT | Máy phá rung tim có tạo nhịp | KHOA HỒI SỨC TÍCH CỰC | TEC-5631 | 09749 | NIHONKODEN | Nhật Bản | 2020 | 28/08/2020 | Cái | 1 | 180000000 | Đang hoạt động | Ngân sách NN | Mới 100%
245 | Máy đo | MĐ | Máy đo khí máu | KHOA HỒI SỨC TÍCH CỰC | RapidPoint®500 | 46501 | Siemens Healthcare Diagnostics INC –Mỹ | Mỹ sản xuất tại Anh | 2020 | 24/04/2020 | Cái | 1 | 620000000 | Đang hoạt động | Ngân sách NN | Mới 100%
246 | Máy hút dịch | HD | Máy hút dịch liên tục áp lực thấp | KHOA HỒI SỨC TÍCH CỰC | Constant 1400 | 2003021U | Sanko;Shin-ei | Nhật Bản | 2019-2020 | 24/04/2020 | Cái | 1 | 22000000 | Đang hoạt động | Ngân sách NN | Mới 100%
247 | Máy hút dịch | HD | Máy hút dịch liên tục áp lực thấp | KHOA HỒI SỨC TÍCH CỰC | Constant 1400 | 2003022U | Sanko;Shin-ei | Nhật Bản | 2019-2020 | 24/04/2020 | Cái | 1 | 22000000 | Đang hoạt động | Ngân sách NN | Mới 100%
248 | Máy hút dịch | HD | Máy hút dịch liên tục áp lực thấp | KHOA HỒI SỨC TÍCH CỰC | Constant 1400 | 2003035U | Sanko;Shin-ei | Nhật Bản | 2019-2020 | 24/04/2020 | Cái | 1 | 22000000 | Đang hoạt động | Ngân sách NN | Mới 100%
249 | Máy hút dịch | HD | Máy hút dịch liên tục áp lực thấp | KHOA HỒI SỨC TÍCH CỰC | Constant 1400 | 2003036U | Sanko;Shin-ei | Nhật Bản | 2019-2020 | 24/04/2020 | Cái | 1 | 22000000 | Đang hoạt động | Ngân sách NN | Mới 100%
250 | Máy hút dịch | HD | Máy hút dịch liên tục áp lực thấp | KHOA HỒI SỨC TÍCH CỰC | Constant 1400 | 2003028U | Sanko;Shin-ei | Nhật Bản | 2019-2020 | 24/04/2020 | Cái | 1 | 22000000 | Đang hoạt động | Ngân sách NN | Mới 100%
251 | Máy thở | MT | MÁY THỞ CHỨC NĂNG CAO | KHOA HỒI SỨC TÍCH CỰC | Elisa 600 | 0400600hul06204938 | Löwenstein Medical GmbH & Co. KG | Đức | 2020 | 18/05/2020 | Cái | 1 | 750000000 | Đang hoạt động | Ngân sách NN | Mới 100%
252 | Máy thở | MT | MÁY THỞ CHỨC NĂNG CAO | KHOA HỒI SỨC TÍCH CỰC | Elisa 600 | 0400600hul06204939 | Löwenstein Medical GmbH & Co. KG | Đức | 2020 | 18/05/2020 | Cái | 1 | 750000000 | Đang hoạt động | Ngân sách NN | Mới 100%
253 | Máy thở | MT | MÁY THỞ CHỨC NĂNG CAO | KHOA HỒI SỨC TÍCH CỰC | Elisa 600 | 0400600hul06204940 | Löwenstein Medical GmbH & Co. KG | Đức | 2020 | 18/05/2020 | Cái | 1 | 750000000 | Đang hoạt động | Ngân sách NN | Mới 100%
254 | Máy thở | MT | Máy thở xách tay kèm van PEEP, 2 bộ dây | KHOA HỒI SỨC TÍCH CỰC | Monnal T60 | MT60-08403 | Air Liquide | Pháp | 2020 | 18/05/2020 | Cái | 1 | 358000000 | Đang hoạt động | Ngân sách NN | Mới 100%
255 | Máy thở | MT | Máy thở xách tay kèm van PEEP, 2 bộ dây | KHOA HỒI SỨC TÍCH CỰC | Monnal T60 | MT60-08421 | Air Liquide | Pháp | 2020 | 18/05/2020 | Cái | 1 | 358000000 | Đang hoạt động | Ngân sách NN | Mới 100%
256 | Máy theo dõi BN | MTD | MÁY THEO DÕI BỆNH NHÂN 7 THÔNG SỐ | KHOA HỒI SỨC TÍCH CỰC | BSM-3562 | 28122 | NIHONKODEN | Nhật Bản | 2020 | 18/05/2020 | Cái | 1 | 230000000 | Đang hoạt động | Ngân sách NN | Mới 100%
257 | Máy theo dõi BN | MTD | MÁY THEO DÕI BỆNH NHÂN 7 THÔNG SỐ | KHOA HỒI SỨC TÍCH CỰC | BSM-3562 | 28082 | NIHONKODEN | Nhật Bản | 2020 | 18/05/2020 | Cái | 1 | 230000000 | Đang hoạt động | Ngân sách NN | Mới 100%
258 | Bơm tiêm điện | BTĐ | Bơm tiêm điện | KHOA HỒI SỨC TÍCH CỰC | TE-SS730 | 19120101141 | Terumo | Nhật Bản | 2019 | 24/04/2020 | Cái | 1 | 27000000 | Đang hoạt động | Ngân sách NN | Mới 100%
259 | Bơm tiêm điện | BTĐ | Bơm tiêm điện | KHOA HỒI SỨC TÍCH CỰC | TE-SS730 | 1912010118 | Terumo | Nhật Bản | 2019 | 24/04/2020 | Cái | 1 | 27000000 | Đang hoạt động | Ngân sách NN | Mới 100%
260 | Bơm tiêm điện | BTĐ | Bơm tiêm điện | KHOA HỒI SỨC TÍCH CỰC | TE-SS730 | 1912010106 | Terumo | Nhật Bản | 2019 | 24/04/2020 | Cái | 1 | 27000000 | Đang hoạt động | Ngân sách NN | Mới 100%
261 | Bơm tiêm điện | BTĐ | Bơm tiêm điện | KHOA HỒI SỨC TÍCH CỰC | TE-SS730 | 1912010136 | Terumo | Nhật Bản | 2019 | 24/04/2020 | Cái | 1 | 27000000 | Đang hoạt động | Ngân sách NN | Mới 100%
262 | Bơm tiêm điện | BTĐ | Bơm tiêm điện | KHOA HỒI SỨC TÍCH CỰC | TE-SS730 | 1912010150 | Terumo | Nhật Bản | 2019 | 24/04/2020 | Cái | 1 | 27000000 | Đang hoạt động | Ngân sách NN | Mới 100%
263 | Bơm tiêm điện | BTĐ | Bơm tiêm điện | KHOA HỒI SỨC TÍCH CỰC | TE-SS730 | 1912010131 | Terumo | Nhật Bản | 2019 | 24/04/2020 | Cái | 1 | 27000000 | Đang hoạt động | Ngân sách NN | Mới 100%
264 | Bơm tiêm điện | BTĐ | Bơm tiêm điện | KHOA HỒI SỨC TÍCH CỰC | TE-SS730 | 1912010147 | Terumo | Nhật Bản | 2019 | 24/04/2020 | Cái | 1 | 27000000 | Đang hoạt động | Ngân sách NN | Mới 100%
265 | Bơm tiêm điện | BTĐ | Bơm tiêm điện | KHOA HỒI SỨC TÍCH CỰC | TE-SS730 | 1912010108 | Terumo | Nhật Bản | 2019 | 24/04/2020 | Cái | 1 | 27000000 | Đang hoạt động | Ngân sách NN | Mới 100%
266 | Bơm tiêm điện | BTĐ | Bơm tiêm điện | KHOA HỒI SỨC TÍCH CỰC | TE-SS730 | 1912010149 | Terumo | Nhật Bản | 2019 | 24/04/2020 | Cái | 1 | 27000000 | Đang hoạt động | Ngân sách NN | Mới 100%
267 | Bơm tiêm điện | BTĐ | Bơm tiêm điện | KHOA HỒI SỨC TÍCH CỰC | TE-SS730 | 1912010107 | Terumo | Nhật Bản | 2019 | 24/04/2020 | Cái | 1 | 27000000 | Đang hoạt động | Ngân sách NN | Mới 100%
268 | Bơm tiêm điện | BTĐ | Bơm tiêm điện | KHOA HỒI SỨC TÍCH CỰC | TE-SS730 | 1912010127 | Terumo | Nhật Bản | 2019 | 24/04/2020 | Cái | 1 | 27000000 | Đang hoạt động | Ngân sách NN | Mới 100%
269 | Bơm tiêm điện | BTĐ | Bơm tiêm điện | KHOA HỒI SỨC TÍCH CỰC | TE-SS730 | 1912010115 | Terumo | Nhật Bản | 2019 | 24/04/2020 | Cái | 1 | 27000000 | Đang hoạt động | Ngân sách NN | Mới 100%
270 | Bơm tiêm điện | BTĐ | Bơm tiêm điện | KHOA HỒI SỨC TÍCH CỰC | TE-SS730 | 1912010160 | Terumo | Nhật Bản | 2019 | 24/04/2020 | Cái | 1 | 27000000 | Đang hoạt động | Ngân sách NN | Mới 100%
271 | Máy truyền dịch | TD | Máy truyền dịch | KHOA HỒI SỨC TÍCH CỰC | TE-LF630 | 1912010003 | Terumo | Nhật Bản | 2019 | 24/04/2020 | Cái | 1 | 36000000 | Đang hoạt động | Ngân sách NN | Mới 100%
272 | Máy truyền dịch | TD | Máy truyền dịch | KHOA HỒI SỨC TÍCH CỰC | TE-LF630 | 1911012002 | Terumo | Nhật Bản | 2019 | 24/04/2020 | Cái | 1 | 36000000 | Đang hoạt động | Ngân sách NN | Mới 100%
273 | Máy truyền dịch | TD | Máy truyền dịch | KHOA HỒI SỨC TÍCH CỰC | TE-LF630 | 1912010034 | Terumo | Nhật Bản | 2019 | 24/04/2020 | Cái | 1 | 36000000 | Đang hoạt động | Ngân sách NN | Mới 100%
274 | Máy truyền dịch | TD | Máy truyền dịch | KHOA HỒI SỨC TÍCH CỰC | TE-LF630 | 1912010027 | Terumo | Nhật Bản | 2019 | 24/04/2020 | Cái | 1 | 36000000 | Đang hoạt động | Ngân sách NN | Mới 100%
275 | Máy truyền dịch | TD | Máy truyền dịch | KHOA HỒI SỨC TÍCH CỰC | TE-LF630 | 1912010020 | Terumo | Nhật Bản | 2019 | 24/04/2020 | Cái | 1 | 36000000 | Đang hoạt động | Ngân sách NN | Mới 100%
276 | Bộ hút đờm | HD | Bộ hút dịch, đờm dùng hệ thống khí trung tâm | KHOA HỒI SỨC TÍCH CỰC | FA | Không có | C&U | Nhật Bản | 2019 | 24/04/2020 | Cái | 3 | 15000000 | Đang hoạt động | Ngân sách NN | Mới 100%
277 | Máy khí dung | KD | Máy khí dung siêu âm | KHOA HỒI SỨC TÍCH CỰC | Comfort 3000 KU500 | 2002013 | Koushin | Nhật Bản | 2020 | 24/04/2020 | Cái | 1 | 24000000 | Đang hoạt động | Ngân sách NN | Mới 100%
278 | Đèn đặt NKQ | ĐĐNKQ | Bộ đặt nội khí quản có Camera | KHOA HỒI SỨC TÍCH CỰC | ClearVue | R0339 | Infinium | Mỹ | 2020 | 24/04/2020 | Chiếc | 1 | 101656000 | Đang hoạt động | Ngân sách NN | Mới 100%
279 | Máy thở | MT | Máy thở di động chức năng cao | KHOA HỒI SỨC TÍCH CỰC | Falco 202 EVO | 61692 | SIARE ENGINEERING INTERNATIONAL GROUP SRL | Ý | 2020 | 30/08/2021 | Chiếc | 1 | 500000000 | Đang hoạt động | Nhóm Sen xanh - Công ty CP tập đoàn Best Emotion | Mới 100%
280 | Máy thở | MT | Máy thở cao cấp có tính năng thử nghiệm thở tự nhiên | KHOA HỒI SỨC TÍCH CỰC | Carescape R860 | CBRY 03626 | Datex-Ohmeda | Mỹ | 2020 | 10/06/2021 | Cái | 1 | 570000000 | Đang hoạt động | Hàng tài trợ từ Sun Group | Đã qua sử dụng
281 | Máy thở | MT | Máy thở cao cấp có tính năng thử nghiệm thở tự nhiên | KHOA HỒI SỨC TÍCH CỰC | Carescape R860 | CBRZ 84889 | Datex-Ohmeda | Mỹ | 2020 | 10/06/2021 | Cái | 1 | 570000000 | Đang hoạt động | Hàng tài trợ từ Sun Group | Đã qua sử dụng
282 | Máy thở | MT | Máy thở cao cấp có tính năng thử nghiệm thở tự nhiên | KHOA HỒI SỨC TÍCH CỰC | Carescape R860 | CBRZ 84905 | Datex-Ohmeda | Mỹ | 2020 | 10/06/2021 | Cái | 1 | 570000000 | Đang hoạt động | Hàng tài trợ từ Sun Group | Đã qua sử dụng
283 | Máy thở | MT | Máy thở cao cấp có tính năng thử nghiệm thở tự nhiên | KHOA HỒI SỨC TÍCH CỰC | Carescape R860 | CBRZ 84914 | Datex-Ohmeda | Mỹ | 2020 | 10/06/2021 | Cái | 1 | 570000000 | Đang hoạt động | Hàng tài trợ từ Sun Group | Đã qua sử dụng
284 | Máy thở | MT | Máy thở cao cấp có tính năng thử nghiệm thở tự nhiên | KHOA HỒI SỨC TÍCH CỰC | Carescape R860 | CBRZ 84876 | Datex-Ohmeda | Mỹ | 2020 | 10/06/2021 | Cái | 1 | 570000000 | Đang hoạt động | Hàng tài trợ từ Sun Group | Đã qua sử dụng
285 | Máy thở | MT | Máy thở cao cấp có tính năng thử nghiệm thở tự nhiên | KHOA HỒI SỨC TÍCH CỰC | Carescape R860 | CBRZ 84967 | Datex-Ohmeda | Mỹ | 2020 | 10/06/2021 | Cái | 1 | 570000000 | Đang hoạt động | Hàng tài trợ từ Sun Group | Đã qua sử dụng
286 | Máy thở | MT | Máy thở cao cấp có tính năng thử nghiệm thở tự nhiên | KHOA HỒI SỨC TÍCH CỰC | Carescape R860 | CBRZ 84875 | Datex-Ohmeda | Mỹ | 2020 | 10/06/2021 | Cái | 1 | 570000000 | Đang hoạt động | Hàng tài trợ từ Sun Group | Đã qua sử dụng
287 | Máy thở | MT | Máy thở cao cấp có tính năng thử nghiệm thở tự nhiên | KHOA HỒI SỨC TÍCH CỰC | Carescape R860 | CBRZ 84957 | Datex-Ohmeda | Mỹ | 2020 | 10/06/2021 | Cái | 1 | 570000000 | Đang hoạt động | Hàng tài trợ từ Sun Group | Đã qua sử dụng
288 | Máy thở | MT | Máy thở cao cấp có tính năng thử nghiệm thở tự nhiên | KHOA HỒI SỨC TÍCH CỰC | Carescape R860 | CBRZ 84939 | Datex-Ohmeda | Mỹ | 2020 | 10/06/2021 | Cái | 1 | 570000000 | Đang hoạt động | Hàng tài trợ từ Sun Group | Đã qua sử dụng
289 | Máy thở | MT | Máy thở cao cấp có tính năng thử nghiệm thở tự nhiên | KHOA HỒI SỨC TÍCH CỰC | Carescape R860 | CBRZ 84893 | Datex-Ohmeda | Mỹ | 2020 | 10/06/2021 | Cái | 1 | 570000000 | Đang hoạt động | Hàng tài trợ từ Sun Group | Đã qua sử dụng
290 | Máy thở | MT | Máy thở cao cấp có tính năng thử nghiệm thở tự nhiên | KHOA HỒI SỨC TÍCH CỰC | Carescape R860 | CBRZ 84920 | Datex-Ohmeda | Mỹ | 2020 | 10/06/2021 | Cái | 1 | 570000000 | Đang hoạt động | Hàng tài trợ từ Sun Group | Đã qua sử dụng
291 | Máy thở | MT | Máy thở cao cấp có tính năng thử nghiệm thở tự nhiên | KHOA HỒI SỨC TÍCH CỰC | Carescape R860 | CBRZ 84956 | Datex-Ohmeda | Mỹ | 2020 | 10/06/2021 | Cái | 1 | 570000000 | Đang hoạt động | Hàng tài trợ từ Sun Group | Đã qua sử dụng
292 | Máy thở | MT | Máy thở cao cấp có tính năng thử nghiệm thở tự nhiên | KHOA HỒI SỨC TÍCH CỰC | Carescape R860 | CBRY 03622 | Datex-Ohmeda | Mỹ | 2020 | 10/06/2021 | Cái | 1 | 570000000 | Đang hoạt động | Hàng tài trợ từ Sun Group | Đã qua sử dụng
293 | Máy thở | MT | Máy thở cao cấp có tính năng thử nghiệm thở tự nhiên | KHOA HỒI SỨC TÍCH CỰC | Carescape R860 | CBRZ84874 | Datex-Ohmeda | Mỹ | 2020 | 10/06/2021 | Cái | 1 | 570000000 | Đang hoạt động | Hàng tài trợ từ Sun Group | Đã qua sử dụng
294 | Máy thở | MT | Máy thở cao cấp có tính năng thử nghiệm thở tự nhiên | KHOA HỒI SỨC TÍCH CỰC | Carescape R860 | CBRY03620 | Datex-Ohmeda | Mỹ | 2020 | 10/06/2021 | Cái | 1 | 570000000 | Đang hoạt động | Hàng tài trợ từ Sun Group | Đã qua sử dụng
295 | Máy thở | MT | Máy thở cao cấp có tính năng thử nghiệm thở tự nhiên | KHOA HỒI SỨC TÍCH CỰC | Carescape R860 | CBRZ84902 | Datex-Ohmeda | Mỹ | 2020 | 10/06/2021 | Cái | 1 | 570000000 | Đang hoạt động | Hàng tài trợ từ Sun Group | Đã qua sử dụng
296 | Máy thở | MT | Máy thở cao cấp có tính năng thử nghiệm thở tự nhiên | KHOA HỒI SỨC TÍCH CỰC | Carescape R860 | CBRZ84933 | Datex-Ohmeda | Mỹ | 2020 | 10/06/2021 | Cái | 1 | 570000000 | Đang hoạt động | Hàng tài trợ từ Sun Group | Đã qua sử dụng
297 | Máy thở | MT | Máy thở cao cấp có tính năng thử nghiệm thở tự nhiên | KHOA HỒI SỨC TÍCH CỰC | Carescape R860 | CBRZ84945 | Datex-Ohmeda | Mỹ | 2020 | 10/06/2021 | Cái | 1 | 570000000 | Đang hoạt động | Hàng tài trợ từ Sun Group | Đã qua sử dụng
298 | Máy thở | MT | Máy thở cao cấp có tính năng thử nghiệm thở tự nhiên | KHOA HỒI SỨC TÍCH CỰC | Carescape R860 | CBRZ84911 | Datex-Ohmeda | Mỹ | 2020 | 10/06/2021 | Cái | 1 | 570000000 | Đang hoạt động | Hàng tài trợ từ Sun Group | Đã qua sử dụng
299 | Máy thở | MT | Máy thở cao cấp có tính năng thử nghiệm thở tự nhiên | KHOA HỒI SỨC TÍCH CỰC | Carescape R860 | CBRY03629 | Datex-Ohmeda | Mỹ | 2020 | 10/06/2021 | Cái | 1 | 570000000 | Đang hoạt động | Hàng tài trợ từ Sun Group | Đã qua sử dụng
300 | Máy thở | MT | Máy thở cao cấp có tính năng thử nghiệm thở tự nhiên | KHOA HỒI SỨC TÍCH CỰC | Carescape R860 | CBRY03471 | Datex-Ohmeda | Mỹ | 2020 | 10/06/2021 | Cái | 1 | 570000000 | Đang hoạt động | Hàng tài trợ từ Sun Group | Đã qua sử dụng
301 | Máy thở | MT | Máy thở cao cấp có tính năng thử nghiệm thở tự nhiên | KHOA HỒI SỨC TÍCH CỰC | Carescape R860 | CBRZ84918 | Datex-Ohmeda | Mỹ | 2020 | 10/06/2021 | Cái | 1 | 570000000 | Đang hoạt động | Hàng tài trợ từ Sun Group | Đã qua sử dụng
302 | Bơm tiêm điện | BTĐ | Máy bơm tiêm điện | KHOA HỒI SỨC TÍCH CỰC | Agilia SP VN | 24518419 | Fresenius Kabi AG | Pháp | 2020 | 10/06/2021 | Cái | 1 | 23000000 | Đang hoạt động | Hàng tài trợ từ Sun Group | Đã qua sử dụng
303 | Bơm tiêm điện | BTĐ | Máy bơm tiêm điện | KHOA HỒI SỨC TÍCH CỰC | Agilia SP VN | 24518449 | Fresenius Kabi AG | Pháp | 2020 | 10/06/2021 | Cái | 1 | 23000000 | Đang hoạt động | Hàng tài trợ từ Sun Group | Đã qua sử dụng
304 | Bơm tiêm điện | BTĐ | Máy bơm tiêm điện | KHOA HỒI SỨC TÍCH CỰC | Agilia SP VN | 24518484 | Fresenius Kabi AG | Pháp | 2020 | 10/06/2021 | Cái | 1 | 23000000 | Đang hoạt động | Hàng tài trợ từ Sun Group | Đã qua sử dụng
305 | Bơm tiêm điện | BTĐ | Máy bơm tiêm điện | KHOA HỒI SỨC TÍCH CỰC | Agilia SP VN | 24518451 | Fresenius Kabi AG | Pháp | 2020 | 10/06/2021 | Cái | 1 | 23000000 | Đang hoạt động | Hàng tài trợ từ Sun Group | Đã qua sử dụng
306 | Bơm tiêm điện | BTĐ | Máy bơm tiêm điện | KHOA HỒI SỨC TÍCH CỰC | Agilia SP VN | 24518440 | Fresenius Kabi AG | Pháp | 2020 | 10/06/2021 | Cái | 1 | 23000000 | Đang hoạt động | Hàng tài trợ từ Sun Group | Đã qua sử dụng
307 | Bơm tiêm điện | BTĐ | Máy bơm tiêm điện | KHOA HỒI SỨC TÍCH CỰC | Agilia SP VN | 24518405 | Fresenius Kabi AG | Pháp | 2020 | 10/06/2021 | Cái | 1 | 23000000 | Đang hoạt động | Hàng tài trợ từ Sun Group | Đã qua sử dụng
308 | Bơm tiêm điện | BTĐ | Máy bơm tiêm điện | KHOA HỒI SỨC TÍCH CỰC | Agilia SP VN | 24518473 | Fresenius Kabi AG | Pháp | 2020 | 10/06/2021 | Cái | 1 | 23000000 | Đang hoạt động | Hàng tài trợ từ Sun Group | Đã qua sử dụng
309 | Bơm tiêm điện | BTĐ | Máy bơm tiêm điện | KHOA HỒI SỨC TÍCH CỰC | Agilia SP VN | 24518425 | Fresenius Kabi AG | Pháp | 2020 | 10/06/2021 | Cái | 1 | 23000000 | Đang hoạt động | Hàng tài trợ từ Sun Group | Đã qua sử dụng
310 | Bơm tiêm điện | BTĐ | Máy bơm tiêm điện | KHOA HỒI SỨC TÍCH CỰC | Agilia SP VN | 24518444 | Fresenius Kabi AG | Pháp | 2020 | 10/06/2021 | Cái | 1 | 23000000 | Đang hoạt động | Hàng tài trợ từ Sun Group | Đã qua sử dụng
311 | Bơm tiêm điện | BTĐ | Máy bơm tiêm điện | KHOA HỒI SỨC TÍCH CỰC | Agilia SP VN | 24518472 | Fresenius Kabi AG | Pháp | 2020 | 10/06/2021 | Cái | 1 | 23000000 | Đang hoạt động | Hàng tài trợ từ Sun Group | Đã qua sử dụng
312 | Bơm tiêm điện | BTĐ | Máy bơm tiêm điện | KHOA HỒI SỨC TÍCH CỰC | Agilia SP VN | 24518492 | Fresenius Kabi AG | Pháp | 2020 | 10/06/2021 | Cái | 1 | 23000000 | Đang hoạt động | Hàng tài trợ từ Sun Group | Đã qua sử dụng
313 | Bơm tiêm điện | BTĐ | Máy bơm tiêm điện | KHOA HỒI SỨC TÍCH CỰC | Agilia SP VN | 24518490 | Fresenius Kabi AG | Pháp | 2020 | 10/06/2021 | Cái | 1 | 23000000 | Đang hoạt động | Hàng tài trợ từ Sun Group | Đã qua sử dụng
314 | Bơm tiêm điện | BTĐ | Máy bơm tiêm điện | KHOA HỒI SỨC TÍCH CỰC | Agilia SP VN | 24518471 | Fresenius Kabi AG | Pháp | 2020 | 10/06/2021 | Cái | 1 | 23000000 | Đang hoạt động | Hàng tài trợ từ Sun Group | Đã qua sử dụng
315 | Bơm tiêm điện | BTĐ | Máy bơm tiêm điện | KHOA HỒI SỨC TÍCH CỰC | Agilia SP VN | 24518398 | Fresenius Kabi AG | Pháp | 2020 | 10/06/2021 | Cái | 1 | 23000000 | Đang hoạt động | Hàng tài trợ từ Sun Group | Đã qua sử dụng
316 | Bơm tiêm điện | BTĐ | Máy bơm tiêm điện | KHOA HỒI SỨC TÍCH CỰC | Agilia SP VN | 24518466 | Fresenius Kabi AG | Pháp | 2020 | 10/06/2021 | Cái | 1 | 23000000 | Đang hoạt động | Hàng tài trợ từ Sun Group | Đã qua sử dụng
317 | Bơm tiêm điện | BTĐ | Máy bơm tiêm điện | KHOA HỒI SỨC TÍCH CỰC | Agilia SP VN | 24518458 | Fresenius Kabi AG | Pháp | 2020 | 10/06/2021 | Cái | 1 | 23000000 | Đang hoạt động | Hàng tài trợ từ Sun Group | Đã qua sử dụng
318 | Bơm tiêm điện | BTĐ | Máy bơm tiêm điện | KHOA HỒI SỨC TÍCH CỰC | Agilia SP VN | 24518453 | Fresenius Kabi AG | Pháp | 2020 | 10/06/2021 | Cái | 1 | 23000000 | Đang hoạt động | Hàng tài trợ từ Sun Group | Đã qua sử dụng
319 | Bơm tiêm điện | BTĐ | Máy bơm tiêm điện | KHOA HỒI SỨC TÍCH CỰC | Agilia SP VN | 24518441 | Fresenius Kabi AG | Pháp | 2020 | 10/06/2021 | Cái | 1 | 23000000 | Đang hoạt động | Hàng tài trợ từ Sun Group | Đã qua sử dụng
320 | Bơm tiêm điện | BTĐ | Máy bơm tiêm điện | KHOA HỒI SỨC TÍCH CỰC | Agilia SP VN | 24518442 | Fresenius Kabi AG | Pháp | 2020 | 10/06/2021 | Cái | 1 | 23000000 | Đang hoạt động | Hàng tài trợ từ Sun Group | Đã qua sử dụng
321 | Bơm tiêm điện | BTĐ | Máy bơm tiêm điện | KHOA HỒI SỨC TÍCH CỰC | Agilia SP VN | 24518463 | Fresenius Kabi AG | Pháp | 2020 | 10/06/2021 | Cái | 1 | 23000000 | Đang hoạt động | Hàng tài trợ từ Sun Group | Đã qua sử dụng
322 | Bơm tiêm điện | BTĐ | Máy bơm tiêm điện | KHOA HỒI SỨC TÍCH CỰC | Agilia SP VN | 24518430 | Fresenius Kabi AG | Pháp | 2020 | 10/06/2021 | Cái | 1 | 23000000 | Đang hoạt động | Hàng tài trợ từ Sun Group | Đã qua sử dụng
323 | Bơm tiêm điện | BTĐ | Máy bơm tiêm điện | KHOA HỒI SỨC TÍCH CỰC | Agilia SP VN | 24518443 | Fresenius Kabi AG | Pháp | 2020 | 10/06/2021 | Cái | 1 | 23000000 | Đang hoạt động | Hàng tài trợ từ Sun Group | Đã qua sử dụng
324 | Bơm tiêm điện | BTĐ | Máy bơm tiêm điện | KHOA HỒI SỨC TÍCH CỰC | Agilia SP VN | 24518417 | Fresenius Kabi AG | Pháp | 2020 | 10/06/2021 | Cái | 1 | 23000000 | Đang hoạt động | Hàng tài trợ từ Sun Group | Đã qua sử dụng
325 | Bơm tiêm điện | BTĐ | Máy bơm tiêm điện | KHOA HỒI SỨC TÍCH CỰC | Agilia SP VN | 24518408 | Fresenius Kabi AG | Pháp | 2020 | 10/06/2021 | Cái | 1 | 23000000 | Đang hoạt động | Hàng tài trợ từ Sun Group | Đã qua sử dụng
326 | Bơm tiêm điện | BTĐ | Máy bơm tiêm điện | KHOA HỒI SỨC TÍCH CỰC | Agilia SP VN | 24518399 | Fresenius Kabi AG | Pháp | 2020 | 10/06/2021 | Cái | 1 | 23000000 | Đang hoạt động | Hàng tài trợ từ Sun Group | Đã qua sử dụng
327 | Bơm tiêm điện | BTĐ | Máy bơm tiêm điện | KHOA HỒI SỨC TÍCH CỰC | Agilia SP VN | 24518462 | Fresenius Kabi AG | Pháp | 2020 | 10/06/2021 | Cái | 1 | 23000000 | Đang hoạt động | Hàng tài trợ từ Sun Group | Đã qua sử dụng
328 | Bơm tiêm điện | BTĐ | Máy bơm tiêm điện | KHOA HỒI SỨC TÍCH CỰC | Agilia SP VN | 24518431 | Fresenius Kabi AG | Pháp | 2020 | 10/06/2021 | Cái | 1 | 23000000 | Đang hoạt động | Hàng tài trợ từ Sun Group | Đã qua sử dụng
329 | Bơm tiêm điện | BTĐ | Máy bơm tiêm điện | KHOA HỒI SỨC TÍCH CỰC | Agilia SP VN | 24518488 | Fresenius Kabi AG | Pháp | 2020 | 10/06/2021 | Cái | 1 | 23000000 | Đang hoạt động | Hàng tài trợ từ Sun Group | Đã qua sử dụng
330 | Bơm tiêm điện | BTĐ | Máy bơm tiêm điện | KHOA HỒI SỨC TÍCH CỰC | Agilia SP VN | 24518483 | Fresenius Kabi AG | Pháp | 2020 | 10/06/2021 | Cái | 1 | 23000000 | Đang hoạt động | Hàng tài trợ từ Sun Group | Đã qua sử dụng
331 | Máy lọc máu | MLM | Máy lọc máu liên tục | KHOA HỒI SỨC TÍCH CỰC | Multi filtrate | 0MUGJ932 | Fresenius Medical Care | Đức | 2020 | 10/06/2021 | Chiếc | 1 | 820000000 | Đang hoạt động | Hàng tài trợ từ Sun Group | Máy đã qua sử dụng
332 | Máy lọc máu | MLM | Máy lọc máu liên tục | KHOA HỒI SỨC TÍCH CỰC | Multi filtrate | 0MUGJ930 | Fresenius Medical Care | Đức | 2020 | 10/06/2021 | Chiếc | 1 | 820000000 | Đang hoạt động | Hàng tài trợ từ Sun Group | Máy đã qua sử dụng
333 | Máy truyền dịch | TD | Bơm truyền dịch | KHOA HỒI SỨC TÍCH CỰC | TE LF630 | 2005010348 | Terumo | Nhật Bản | 2020 | 10/06/2021 | Cái | 1 | 29000000 | Đang hoạt động | Hàng tài trợ từ Sun Group | Đã qua sử dụng
334 | Máy truyền dịch | TD | Bơm truyền dịch | KHOA HỒI SỨC TÍCH CỰC | TE LF630 | 2005010241 | Terumo | Nhật Bản | 2020 | 10/06/2021 | Cái | 1 | 29000000 | Đang hoạt động | Hàng tài trợ từ Sun Group | Đã qua sử dụng
335 | Máy truyền dịch | TD | Bơm truyền dịch | KHOA HỒI SỨC TÍCH CỰC | TE LF630 | 2005010367 | Terumo | Nhật Bản | 2020 | 10/06/2021 | Cái | 1 | 29000000 | Đang hoạt động | Hàng tài trợ từ Sun Group | Đã qua sử dụng
336 | Máy truyền dịch | TD | Bơm truyền dịch | KHOA HỒI SỨC TÍCH CỰC | TE LF630 | 2005010222 | Terumo | Nhật Bản | 2020 | 10/06/2021 | Cái | 1 | 29000000 | Đang hoạt động | Hàng tài trợ từ Sun Group | Đã qua sử dụng
337 | Máy truyền dịch | TD | Bơm truyền dịch | KHOA HỒI SỨC TÍCH CỰC | TE LF630 | 2005010155 | Terumo | Nhật Bản | 2020 | 10/06/2021 | Cái | 1 | 29000000 | Đang hoạt động | Hàng tài trợ từ Sun Group | Đã qua sử dụng
338 | Máy truyền dịch | TD | Bơm truyền dịch | KHOA HỒI SỨC TÍCH CỰC | TE LF630 | 2005010351 | Terumo | Nhật Bản | 2020 | 10/06/2021 | Cái | 1 | 29000000 | Đang hoạt động | Hàng tài trợ từ Sun Group | Đã qua sử dụng
339 | Máy truyền dịch | TD | Bơm truyền dịch | KHOA HỒI SỨC TÍCH CỰC | TE LF630 | 2005010119 | Terumo | Nhật Bản | 2020 | 10/06/2021 | Cái | 1 | 29000000 | Đang hoạt động | Hàng tài trợ từ Sun Group | Đã qua sử dụng
340 | Máy truyền dịch | TD | Bơm truyền dịch | KHOA HỒI SỨC TÍCH CỰC | TE LF630 | 2005010101 | Terumo | Nhật Bản | 2020 | 10/06/2021 | Cái | 1 | 29000000 | Đang hoạt động | Hàng tài trợ từ Sun Group | Đã qua sử dụng
341 | Máy theo dõi BN | MTD | Máy theo dõi bệnh nhân 6 thông số | KHOA HỒI SỨC TÍCH CỰC | BSM 3562 | 30659 | NIHONKODEN | Nhật Bản | 2020 | 10/06/2021 | Cái | 1 | 135000000 | Đang hoạt động | Hàng tài trợ từ Sun Group | Đã qua sử dụng
342 | Máy theo dõi BN | MTD | Máy theo dõi bệnh nhân 6 thông số | KHOA HỒI SỨC TÍCH CỰC | BSM 3562 | 30691 | NIHONKODEN | Nhật Bản | 2020 | 10/06/2021 | Cái | 1 | 135000000 | Đang hoạt động | Hàng tài trợ từ Sun Group | Đã qua sử dụng
343 | Máy theo dõi BN | MTD | Máy theo dõi bệnh nhân 6 thông số | KHOA HỒI SỨC TÍCH CỰC | BSM 3562 | 30707 | NIHONKODEN | Nhật Bản | 2020 | 10/06/2021 | Cái | 1 | 135000000 | Đang hoạt động | Hàng tài trợ từ Sun Group | Đã qua sử dụng
344 | Máy theo dõi BN | MTD | Máy theo dõi bệnh nhân 6 thông số | KHOA HỒI SỨC TÍCH CỰC | BSM 3562 | 30648 | NIHONKODEN | Nhật Bản | 2020 | 10/06/2021 | Cái | 1 | 135000000 | Đang hoạt động | Hàng tài trợ từ Sun Group | Đã qua sử dụng
345 | Máy thở | MT | Máy thở xách tay | KHOA HỒI SỨC TÍCH CỰC | Oxylog Ve300 | ASNK0008 | Drager | Đức | 2020 | 10/06/2021 | Cái | 1 | 270000000 | Đang hoạt động | Hàng tài trợ từ Sun Group | Đã qua sử dụng
346 | Máy thở | MT | Máy thở xách tay | KHOA HỒI SỨC TÍCH CỰC | Oxylog Ve300 | ASNK0021 | Drager | Đức | 2020 | 10/06/2021 | Cái | 1 | 270000000 | Đang hoạt động | Hàng tài trợ từ Sun Group | Đã qua sử dụng
347 | Máy ép tim | ET | Máy ép tim ngoài lồng ngực | KHOA HỒI SỨC TÍCH CỰC | ROSC-U | 4000001182 | SCHILLER | Thực tế SCHILLER (BB bàn giao là Mỹ) | 2020 | 10/06/2021 | Cái | 1 | 580000000 | Đang hoạt động | Hàng tài trợ từ Sun Group | Đã qua sử dụng
348 | Máy theo dõi BN | MTD | Monitor theo dõi bệnh nhân 5 thông số | KHOA HỒI SỨC TÍCH CỰC | Vitapia 7000K | 19100100082 | Trismed | Hàn Quốc | 2020 | 10/06/2021 | Cái | 1 | 40000000 | Đang hoạt động | Hàng tài trợ từ Sun Group | Đã qua sử dụng
349 | Máy theo dõi BN | MTD | Monitor theo dõi bệnh nhân 5 thông số | KHOA HỒI SỨC TÍCH CỰC | Vitapia 7000K | 19100100055 | Trismed | Hàn Quốc | 2020 | 10/06/2021 | Cái | 1 | 40000000 | Đang hoạt động | Hàng tài trợ từ Sun Group | Đã qua sử dụng
350 | Máy theo dõi BN | MTD | Monitor theo dõi bệnh nhân 5 thông số | KHOA HỒI SỨC TÍCH CỰC | Vitapia 7000K | 19100100048 | Trismed | Hàn Quốc | 2020 | 10/06/2021 | Cái | 1 | 40000000 | Đang hoạt động | Hàng tài trợ từ Sun Group | Đã qua sử dụng
351 | Máy theo dõi BN | MTD | Monitor theo dõi bệnh nhân 5 thông số | KHOA HỒI SỨC TÍCH CỰC | Vitapia 7000K | 19100100070 | Trismed | Hàn Quốc | 2020 | 10/06/2021 | Cái | 1 | 40000000 | Đang hoạt động | Hàng tài trợ từ Sun Group | Đã qua sử dụng
352 | Máy theo dõi BN | MTD | Monitor theo dõi bệnh nhân 5 thông số | KHOA HỒI SỨC TÍCH CỰC | Vitapia 7000K | 19100100058 | Trismed | Hàn Quốc | 2020 | 10/06/2021 | Cái | 1 | 40000000 | Đang hoạt động | Hàng tài trợ từ Sun Group | Đã qua sử dụng
353 | Máy theo dõi BN | MTD | Monitor theo dõi bệnh nhân 5 thông số | KHOA HỒI SỨC TÍCH CỰC | Vitapia 7000K | 19100100083 | Trismed | Hàn Quốc | 2020 | 10/06/2021 | Cái | 1 | 40000000 | Đang hoạt động | Hàng tài trợ từ Sun Group | Đã qua sử dụng
354 | Máy theo dõi BN | MTD | Monitor theo dõi bệnh nhân 5 thông số | KHOA HỒI SỨC TÍCH CỰC | Vitapia 7000K | 19100100085 | Trismed | Hàn Quốc | 2020 | 10/06/2021 | Cái | 1 | 40000000 | Đang hoạt động | Hàng tài trợ từ Sun Group | Đã qua sử dụng
355 | Máy theo dõi BN | MTD | Monitor theo dõi bệnh nhân 5 thông số | KHOA HỒI SỨC TÍCH CỰC | Vitapia 7000K | 19100100069 | Trismed | Hàn Quốc | 2020 | 10/06/2021 | Cái | 1 | 40000000 | Đang hoạt động | Hàng tài trợ từ Sun Group | Đã qua sử dụng
356 | Máy theo dõi BN | MTD | Monitor theo dõi bệnh nhân 5 thông số | KHOA HỒI SỨC TÍCH CỰC | Vitapia 7000K | 19100100093 | Trismed | Hàn Quốc | 2020 | 10/06/2021 | Cái | 1 | 40000000 | Đang hoạt động | Hàng tài trợ từ Sun Group | Đã qua sử dụng
357 | Máy theo dõi BN | MTD | Monitor theo dõi bệnh nhân 5 thông số | KHOA HỒI SỨC TÍCH CỰC | Vitapia 7000K | 19100100054 | Trismed | Hàn Quốc | 2020 | 10/06/2021 | Cái | 1 | 40000000 | Đang hoạt động | Hàng tài trợ từ Sun Group | Đã qua sử dụng
358 | Máy chụp XQ | XQ | Máy X quang di động kỹ thuật số | KHOA HỒI SỨC TÍCH CỰC | POX 100BT | PXBT-2003-004 | Poskom | Hàn Quốc | 2020 | 10/06/2021 | Chiếc | 1 | 900000000 | Đang hoạt động | Hàng tài trợ từ Sun Group | Đã qua sử dụng
359 | Giường | G | Giường bệnh nhân 1 tay quay (Gồm cột treo ống tiên truyền +Tủ bệnh nhân) | KHOA HỒI SỨC TÍCH CỰC | YN 701 | Không có | Kareroom | Hàn Quốc | 2021 | 10/06/2021 | Cái | 10 | 15000000 | Đang hoạt động | Hàng tài trợ từ Sun Group | Đã qua sử dụng | - Tủ đầu giường nhựa - Cọc truyền dịch INOX
360 | Máy đo SpO2 cầm tay | SPO2 | Máy đo SpO2 cầm tay | KHOA HỒI SỨC TÍCH CỰC | PalmCare Plus | 161-XD5018 | Bionics | Hàn Quốc | 2021 | 10/06/2021 | Cái | 1 | 10000000 | Đang hoạt động | Hàng tài trợ từ Sun Group | Đã qua sử dụng
361 | Máy đo SpO2 | SPO2 | Máy đo SpO2 cầm tay | KHOA HỒI SỨC TÍCH CỰC | PalmCare Plus | 161-XD5019 | Bionics | Hàn Quốc | 2021 | 10/06/2021 | Cái | 1 | 10000000 | Đang hoạt động | Hàng tài trợ từ Sun Group | Đã qua sử dụng
362 | Máy đo SpO2 | SPO2 | Máy đo SpO2 cầm tay | KHOA HỒI SỨC TÍCH CỰC | PalmCare Plus | 161-XD5017 | Bionics | Hàn Quốc | 2021 | 10/06/2021 | Cái | 1 | 10000000 | Đang hoạt động | Hàng tài trợ từ Sun Group | Đã qua sử dụng
363 | Máy hút dịch | HD | Máy hút dịch màng phổi | KHOA HỒI SỨC TÍCH CỰC | Victoria Thorax | V15889 | Cheiron | C.H Séc | 2020 | 30/08/2021 | Chiếc | 1 | 30000000 | Đang hoạt động | Hội thiết bị y tế Miền Bắc | Mới 100%
364 | Máy thở | MT | Máy thở oxy dòng cao | KHOA HỒI SỨC TÍCH CỰC | VUL-001 | 2049060360 | Vincent Medical | Trung Quốc | 2020 | 30/08/2021 | Chiếc | 1 | 30000000 | Đang hoạt động | Sở y tế Bắc Giang | Mới 100%
365 | Máy thở | MT | Máy thở oxy dòng cao | KHOA HỒI SỨC TÍCH CỰC | VUL-001 | 2049063001 | Vincent Medical | Trung Quốc | 2020 | 30/08/2021 | Chiếc | 1 | 30000000 | Đang hoạt động | Sở y tế Bắc Giang | Mới 100%
366 | Máy thở | MT | Máy thở oxy dòng cao | KHOA HỒI SỨC TÍCH CỰC | VUL-001 | 2049063002 | Vincent Medical | Trung Quốc | 2020 | 30/08/2021 | Chiếc | 1 | 30000000 | Đang hoạt động | Sở y tế Bắc Giang | Mới 100%
367 | Máy thở | MT | Máy thở oxy dòng cao | KHOA HỒI SỨC TÍCH CỰC | VUL-001 | 2049061284 | Vincent Medical | Trung Quốc | 2020 | 30/08/2021 | Chiếc | 1 | 30000000 | Đang hoạt động | Sở y tế Bắc Giang | Mới 100%
368 | Máy thở | MT | Máy thở Bipap | KHOA HỒI SỨC TÍCH CỰC | ST 30F | 07J040013 | Micomme | Trung Quốc | 2021 | 30/08/2021 | Chiếc | 1 | 30000000 | Đang hoạt động | Nhóm thiện nguyện hướng về Bắc Giang | Mới 100%
369 | Máy thở | MT | Máy thở xâm nhập Metran | KHOA HỒI SỨC TÍCH CỰC | MV 20 | ELMV02627 | Metran | Nhật Bản | 2020 | 30/08/2021 | Chiếc | 1 | 50000000 | Đang hoạt động | Sở y tế Bắc Giang | Mới 100%
370 | Máy thở | MT | Máy thở xâm nhập Metran | KHOA HỒI SỨC TÍCH CỰC | MV 20 | ELMV00602 | Metran | Nhật Bản | 2020 | 30/08/2021 | Chiếc | 1 | 50000000 | Đang hoạt động | Sở y tế Bắc Giang | Mới 100%
371 | Máy thở | MT | Máy thở xâm nhập chức năng cao | KHOA HỒI SỨC TÍCH CỰC | MV-2000 | 8809268915512 | MEKICS | Hàn Quốc | 2020 | 30/08/2021 | Chiếc | 1 | 770000000 | Đang hoạt động | Sở y tế Bắc Giang | Mới 100%
372 | Máy thở | MT | Máy thở Cpap Meiko | KHOA HỒI SỨC TÍCH CỰC | MMD-V1 | MED-BRE-20120004-04 | Meiko | Việt Nam | 2020 | 30/08/2021 | Chiếc | 1 | 50000000 | Đang hoạt động | Công ty cổ phần Meiko Automatic | Mới 100%
373 | Máy thở | MT | Máy thở xâm nhập chức năng cao | KHOA HỒI SỨC TÍCH CỰC | Elisa 600 | (O1)04260171272705(21)0400600hul06218212 | Löwenstein Medical | Đức | 2021 | 30/08/2021 | Hệ thống | 1 | 680000000 | Đang hoạt động | Công ty TNHH TNI King Coffee (Sở Y tế) | Mới 100%
374 | Máy thở | MT | Máy thở Di động | KHOA HỒI SỨC TÍCH CỰC | CWH-2020 | 22004011 | Pioway Medical | Trung Quốc | 2020 | 30/08/2021 | Chiếc | 1 | 60000000 | Đang hoạt động | Công ty TNHH Thương Mại và XNK Tuệ Minh | Mới 100%
375 | Máy thở | MT | Máy giúp thở | KHOA HỒI SỨC TÍCH CỰC | Savina | ASKH - 0063; | Draeger | Đức | 2017 | 30/08/2021 | Chiếc | 1 | 400000000 | Đang hoạt động | Công ty TNHH Công nghệ cao LTQ | Mới 100%
376 | Máy thở | MT | Máy giúp thở | KHOA HỒI SỨC TÍCH CỰC | Savina | ASKH - 0071; | Draeger | Đức | 2017 | 30/08/2021 | Chiếc | 1 | 400000000 | Đang hoạt động | Công ty TNHH Công nghệ cao LTQ | Mới 100%
377 | Máy thở | MT | Máy giúp thở | KHOA HỒI SỨC TÍCH CỰC | Savina | ASKH - 0076. | Draeger | Đức | 2017 | 30/08/2021 | Chiếc | 1 | 400000000 | Đang hoạt động | Công ty TNHH Công nghệ cao LTQ | Mới 100%
378 | Máy thở | MT | Máy thở chức năng cao | KHOA HỒI SỨC TÍCH CỰC | 840 Ventilator System | 3512210115 | Covidien - Medtronic | Ireland | 2021 | 06/07/2021 | Chiếc | 1 | 680000000 | Đang hoạt động | Ngân sách NN | Mới 100%
379 | Máy thở | MT | Máy thở chức năng cao | KHOA HỒI SỨC TÍCH CỰC | 840 Ventilator System | 3512210094 | Covidien - Medtronic | Ireland | 2021 | 06/07/2021 | Chiếc | 1 | 680000000 | Đang hoạt động | Ngân sách NN | Mới 100%
380 | Máy thở | MT | Máy thở chức năng cao | KHOA HỒI SỨC TÍCH CỰC | 840 Ventilator System | 3512204950 | Covidien - Medtronic | Ireland | 2020 | 06/07/2021 | Chiếc | 1 | 680000000 | Đang hoạt động | Ngân sách NN | Mới 100%
381 | Máy thở | MT | Máy thở chức năng cao | KHOA HỒI SỨC TÍCH CỰC | 840 Ventilator System | 3512204947 | Covidien - Medtronic | Ireland | 2020 | 06/07/2021 | Chiếc | 1 | 680000000 | Đang hoạt động | Ngân sách NN | Mới 100%
382 | Máy thở | MT | Máy thở chức năng cao | KHOA HỒI SỨC TÍCH CỰC | 840 Ventilator System | 3512204935 | Covidien - Medtronic | Ireland | 2020 | 06/07/2021 | Chiếc | 1 | 680000000 | Đang hoạt động | Ngân sách NN | Mới 100%
383 | Máy thở | MT | Máy thở chức năng cao kèm máy nén khí | KHOA HỒI SỨC TÍCH CỰC | 840 Ventilator System | 3512204951 | Covidien - Medtronic | Ireland | 2020 | 06/07/2021 | Chiếc | 1 | 760000000 | Đang hoạt động | Ngân sách NN | Mới 100%
384 | Máy thở | MT | Máy thở chức năng cao kèm máy nén khí | KHOA HỒI SỨC TÍCH CỰC | 840 Ventilator System | 3512204946 | Covidien - Medtronic | Ireland | 2020 | 06/07/2021 | Chiếc | 1 | 760000000 | Đang hoạt động | Ngân sách NN | Mới 100%
385 | Máy thở | MT | Máy thở chức năng cao kèm máy nén khí | KHOA HỒI SỨC TÍCH CỰC | 840 Ventilator System | 3512204938 | Covidien - Medtronic | Ireland | 2020 | 06/07/2021 | Chiếc | 1 | 760000000 | Đang hoạt động | Ngân sách NN | Mới 100%
386 | Máy thở | MT | Máy thở chức năng cao kèm máy nén khí | KHOA HỒI SỨC TÍCH CỰC | 840 Ventilator System | 3512204958 | Covidien - Medtronic | Ireland | 2020 | 06/07/2021 | Chiếc | 1 | 760000000 | Đang hoạt động | Ngân sách NN | Mới 100%
387 | Máy thở | MT | Máy thở chức năng cao kèm máy nén khí | KHOA HỒI SỨC TÍCH CỰC | 840 Ventilator System | 3512204943 | Covidien - Medtronic | Ireland | 2020 | 06/07/2021 | Chiếc | 1 | 760000000 | Đang hoạt động | Ngân sách NN | Mới 100%
388 | Máy thở | MT | Máy thở chức năng cao kèm máy nén khí | KHOA HỒI SỨC TÍCH CỰC | 840 Ventilator System | 3512204955 | Covidien - Medtronic | Ireland | 2020 | 06/07/2021 | Chiếc | 1 | 760000000 | Đang hoạt động | Ngân sách NN | Mới 100%
389 | Máy thở | MT | Máy thở chức năng cao kèm máy nén khí | KHOA HỒI SỨC TÍCH CỰC | 840 Ventilator System | 3512204960 | Covidien - Medtronic | Ireland | 2020 | 06/07/2021 | Chiếc | 1 | 760000000 | Đang hoạt động | Ngân sách NN | Mới 100%
390 | Máy thở | MT | Thiết bị thở oxy dòng cao | KHOA HỒI SỨC TÍCH CỰC | 03803T | CAF03306 | CareFusion/ Vyaire | Mỹ | 2020 | 06/07/2021 | Chiếc | 1 | 95000000 | Đang hoạt động | Ngân sách NN | Mới 100%
391 | Máy thở | MT | Thiết bị thở oxy dòng cao | KHOA HỒI SỨC TÍCH CỰC | 03803T | CAF03291 | CareFusion/ Vyaire | Mỹ | 2020 | 06/07/2021 | Chiếc | 1 | 95000000 | Đang hoạt động | Ngân sách NN | Mới 100%
392 | Máy thở | MT | Thiết bị thở oxy dòng cao | KHOA HỒI SỨC TÍCH CỰC | 03803T | CAF03297 | CareFusion/ Vyaire | Mỹ | 2020 | 06/07/2021 | Chiếc | 1 | 95000000 | Đang hoạt động | Ngân sách NN | Mới 100%
393 | Máy thở | MT | Thiết bị thở oxy dòng cao | KHOA HỒI SỨC TÍCH CỰC | 03803T | CAF03288 | CareFusion/ Vyaire | Mỹ | 2020 | 06/07/2021 | Chiếc | 1 | 95000000 | Đang hoạt động | Ngân sách NN | Mới 100%
394 | Máy thở | MT | Thiết bị thở oxy dòng cao | KHOA HỒI SỨC TÍCH CỰC | 03803T | CAF03312 | CareFusion/ Vyaire | Mỹ | 2020 | 06/07/2021 | Chiếc | 1 | 95000000 | Đang hoạt động | Ngân sách NN | Mới 100%
395 | Máy thở | MT | Thiết bị thở oxy dòng cao | KHOA HỒI SỨC TÍCH CỰC | 03803T | CBF01499 | CareFusion/ Vyaire | Mỹ | 2020 | 06/07/2021 | Chiếc | 1 | 95000000 | Đang hoạt động | Ngân sách NN | Mới 100%
396 | Máy thở | MT | Thiết bị thở oxy dòng cao | KHOA HỒI SỨC TÍCH CỰC | 03803T | CBF01497 | CareFusion/ Vyaire | Mỹ | 2020 | 06/07/2021 | Chiếc | 1 | 95000000 | Đang hoạt động | Ngân sách NN | Mới 100%
397 | Máy thở | MT | Thiết bị thở oxy dòng cao | KHOA HỒI SỨC TÍCH CỰC | 03803T | CBF01494 | CareFusion/ Vyaire | Mỹ | 2020 | 06/07/2021 | Chiếc | 1 | 95000000 | Đang hoạt động | Ngân sách NN | Mới 100%
398 | Máy thở | MT | Thiết bị thở oxy dòng cao | KHOA HỒI SỨC TÍCH CỰC | 03803T | CBF01501 | CareFusion/ Vyaire | Mỹ | 2020 | 06/07/2021 | Chiếc | 1 | 95000000 | Đang hoạt động | Ngân sách NN | Mới 100%
399 | Máy thở | MT | Thiết bị thở oxy dòng cao | KHOA HỒI SỨC TÍCH CỰC | 03803T | CBF01479 | CareFusion/ Vyaire | Mỹ | 2020 | 06/07/2021 | Chiếc | 1 | 95000000 | Đang hoạt động | Ngân sách NN | Mới 100%
400 | Máy thở | MT | Thiết bị thở oxy dòng cao | KHOA HỒI SỨC TÍCH CỰC | 03803T | CBF01504 | CareFusion/ Vyaire | Mỹ | 2020 | 06/07/2021 | Chiếc | 1 | 95000000 | Đang hoạt động | Ngân sách NN | Mới 100%
401 | Máy thở | MT | Thiết bị thở oxy dòng cao | KHOA HỒI SỨC TÍCH CỰC | 03803T | CBF01475 | CareFusion/ Vyaire | Mỹ | 2020 | 06/07/2021 | Chiếc | 1 | 95000000 | Đang hoạt động | Ngân sách NN | Mới 100%
402 | Máy thở | MT | Thiết bị thở oxy dòng cao | KHOA HỒI SỨC TÍCH CỰC | 03803T | CBF01500 | CareFusion/ Vyaire | Mỹ | 2020 | 06/07/2021 | Chiếc | 1 | 95000000 | Đang hoạt động | Ngân sách NN | Mới 100%
403 | Máy thở | MT | Máy thở xâm nhập chức năng cao | KHOA HỒI SỨC TÍCH CỰC | Bennett 840 | 3512192127 | COVIDIEN | Ireland | 2019 | 30/08/2021 | Hệ thống | 1 | 680000000 | Đang hoạt động | Công ty cổ phần MHC | Mới 100%
404 | Bơm tiêm điện | BTĐ | Bơm tiêm điện | KHOA HỒI SỨC TÍCH CỰC | MP-30 | 30160400307 | Medcaptain | Trung Quốc | 2016 | 30/08/2021 | Cái | 1 | 15000000 | Đang hoạt động | Hội thiết bị y tế Miền Bắc | Mới 100%
405 | Máy thở | MT | Máy thở xâm nhập chức năng cao | KHOA HỒI SỨC TÍCH CỰC | Evita V600 | ASPJ0281 | Draeger | Đức | 2021 | 29/12/2023 | Cái | 1
406 | Máy thở | MT | Máy thở xâm nhập chức năng cao | KHOA HỒI SỨC TÍCH CỰC | Evita V600 | ASPK0005 | Draeger | Đức | 2021 | 29/12/2023 | Cái | 1
407 | Máy thở | MT | Máy thở xâm nhập chức năng cao | KHOA HỒI SỨC TÍCH CỰC | Evita V600 | ASPJ0168 | Draeger | Đức | 2021 | 29/12/2023 | Cái | 1
408 | Máy thở | MT | Máy thở xâm nhập chức năng cao | KHOA HỒI SỨC TÍCH CỰC | Evita V300 | ASPJ0309 | Draeger | Đức | 2021 | 29/12/2023 | Cái | 1
409 | Máy đo |  | Máy đo cung lượng tim Picco | KHOA HỒI SỨC TÍCH CỰC | PC4000 | K21400014104 | Pulsion Medical Systems SE | Đức | 2023 | 2024-01-04 | Cái | 1 | 1355000000 | Đang hoạt động | Quỹ PT hoạt động sự nghiệp | Mới 100%
410 | Máy xét nghiệm | HH | Máy phân tích Hemoglobin Đức | KHOA HUYẾT HỌC | 3000-0031-6801 | 02-0089 | EKF Diagnostic | Đức | 2002 | 2002-01-12 | Cái | 1 | 35000000 | Đang hoạt động | Ngân sách NN | Mới 100%
411 | Máy ly tâm | MLT | Máy ly tâm thường 28 lỗ Đức | KHOA HUYẾT HỌC | Rotofix 32 | D1208 | Đức | Đức | 2005 | 2005-01-12 | Cái | 1 | 46700000 | Đang hoạt động | Ngân sách NN | Mới 100%
412 | Máy hàn | MH | Máy hàn dây máu | KHOA HUYẾT HỌC | ACS 152 | 9910078 | Terumo | Nhật Bản | 2005 | 2005-01-12 | Cái | 1 | 40500000 | Đang hoạt động | Ngân sách NN | Mới 100%
413 | Kính hiển vi | KHV | Kính hiển vi quang học 2 mắt | KHOA HUYẾT HỌC | YS100 | 618876 | Nikon | Nhật Bản | 2007 | 2007-01-12 | Cái | 1 | 17675000 | Đang hoạt động | Ngân sách NN | Mới 100%
414 | Máy ly tâm | MLT | Máy li tâm KUBOTA | KHOA HUYẾT HỌC | 2420 | HX 3525-M000 | Nhật | Nhật Bản | 2007 | 2007-01-12 | Cái | 1 | 48948000 | Đang hoạt động | Ngân sách NN | Mới 100%
415 | Ngân hàng bảo quản máu | BQM | Ngân hàng bảo quản máu Nhật | KHOA HUYẾT HỌC | MBR-304GR | 09010020 | Sanyo | Nhật Bản | 2009 | 2010-01-12 | Cái | 1 | 190000000 | Đang hoạt động | Ngân sách NN | Mới 100%
416 | Tủ lạnh | TL | Tủ lạnh sinh học Nhật | KHOA HUYẾT HỌC | MDF-436 | 09110162 | Sanyo | Nhật Bản | 2009 | 2010-01-12 | Cái | 1 | 129880000 | Đang hoạt động | Ngân sách NN | Mới 100%
417 | Kính hiển vi | KHV | Kính hiển vi sinh học 2 mắt | KHOA HUYẾT HỌC | CX 21 FS1 | 2C85979 | OLYMPUS | Nhật Bản/Philippin | 2013 | 2013-01-01 | Cái | 1 | 31000000 | Đang hoạt động | Quỹ PT hoạt động sự nghiệp | Mới 100%
418 | Máy đo | HH | Máy đo tốc độ máu lắng | KHOA HUYẾT HỌC | MIX-RATE | 00360 | Italia | Ý | 2013 | 27/05/2014 | Cái | 1 | 88500000 | Đang hoạt động | Quỹ PT hoạt động sự nghiệp | Mới 100%
419 | Máy xét nghiệm | HH | Máy xét nghiệm đông máu tự động | KHOA HUYẾT HỌC | ACL7000 | 13074574 | Instrumentation Laboratory | Ý | 2013 | 28/08/2014 | Cái | 1 | 798600000 | Đang hoạt động | Quỹ PT hoạt động sự nghiệp | Mới 100% | 1. Máy in nhiệt kèm theo máy chính: 01 chiếc. 2. Tài liệu của máy: sách HDSD bằng tiếng Anh và bản dịch ra tiếng Việt
420 | Máy xét nghiệm | HH | Máy phân tích huyết học tự động | KHOA HUYẾT HỌC | Pentra XLR | 411XLR6560 | Horiba Medical | Nhật/Pháp | 2014 | 16/09/2015 | Cái | 1 | 1410000000 | Đang hoạt động | Quỹ PT SN và nguồn thu hợp pháp khác | Mới 100%
421 | Tủ an toàn SH | TAT | Tủ cấy an toàn sinh học cấp II | KHOA HUYẾT HỌC | 1386 | 300010643 | ThermoScientific | Mỹ | 2015 | 28/09/2015 | Cái | 1 | 300080000 | Đang hoạt động | Quỹ PT SN và nguồn thu hợp pháp khác | Mới 100%
422 | Máy tách | HH | Máy tách thành phần máu | KHOA HUYẾT HỌC | NGL XCF3000 | 1603407 | Nigale | Trung Quốc | 2016 | 2016-12-10 | Chiếc | 1 | 600000000 | Đang hoạt động | CTY CP Medcomtech TẶNG | Mới 100%
423 | Máy xét nghiệm | HH | Máy xét nghiệm đông máu | KHOA HUYẾT HỌC | ACL TOP 550 CTS | 17060572 | Instrumentation Laboratory | Mỹ | 2017 | 2017-05-12 | Cái | 1 | 2461000000 | Đang hoạt động | Minh tâm cho/tặng | Mới 100% | kèm theo 1 bộ máy tính + máy in canon LP2900
424 | Máy điện di | HH | Máy điện di | KHOA HUYẾT HỌC | Pretty Interlab | 56612129 | Interlab | Ý | 2016 | 14/06/2017 | Cái | 1 | 546383000 | Đang hoạt động | Dự án Jica | Mới 100%
425 | Máy định danh | HH | Máy định nhóm máu | KHOA HUYẾT HỌC | Ortho Workstation | 61001414 | Ortho Clinical (Johnson & Johnson) | Mỹ | 2016 | 29/05/2017 | Cái | 1 | 652592000 | Đang hoạt động | Dự án Jica | Mới 100%
426 | Tủ lạnh | TL | Tủ lạnh âm sâu -34°C, 500L | KHOA HUYẾT HỌC | PDF 530 S | 104031 | Evermed | Ý | 2016 | 2017-03-02 | Cái | 1 | 211129000 | Đang hoạt động | Dự án Jica | Mới 100%
427 | Tủ lạnh | TL | Tủ lạnh trữ máu 2-6°C, 500l | KHOA HUYẾT HỌC | BBR 530 S xPRO | 100827 | Evermed | Ý | 2016 | 28/03/2017 | Cái | 1 | 271331816 | Đang hoạt động | Dự án Jica | Mới 100%
428 | Máy xét nghiệm | HH | Máy phân tích huyết học | KHOA HUYẾT HỌC | ABX Pentra XL 80 | 711PXL8113 | Horiba Medical | Nhật/Pháp | 2017 | 29/8/2018 | Cái | 1 | 1478000000 | Đang hoạt động | Quỹ PT hoạt động sự nghiệp | Mới 100%
429 | Máy xét nghiệm | HH | Máy xét nghiệm huyết học tự động | KHOA HUYẾT HỌC | Pentra DX Nexus | 809PNX0971 | Horiba Medical | Nhật/Pháp | 2018 | 20/12/2019 | Cái | 1 | 2280000000 | Đang hoạt động | Ngân sách NN | Mới 100%
430 | Máy xét nghiệm | HH | Máy xét nghiệm huyết học tối thiểu 55 thông số | KHOA HUYẾT HỌC | YUMIZEN H2500 | 209M2XH00978 | HORIBA ABX SAS | Pháp | 2022 | 30/10/2022 | Cái | 1 | 2198800000 | Đang hoạt động | Quỹ PT hoạt động sự nghiệp | Mới 100%
431 | Máy ly tâm | MLT | Máy li tâm ROTOFIX 32A | KHOA HUYẾT HỌC | Rotofix 32A | 0046840-05 | Hettich | Đức | 2022 | 10/01/2023 | Cái | 1 | 86750000 | Đang hoạt động | Quỹ PT SN và nguồn thu hợp pháp khác | Mới 100%
432 | Máy khám nội soi TMH | TMH | Máy khám nội soi TMH | KHOA KHÁM CHỮA BỆNH THEO YÊU CẦU | 20131520 | BB0640674 | KARL STORZ | Đức | 2008 | 2008-01-12 | Cái | 1 | 414589000 | Đang hoạt động | Ngân sách NN | Mới 100%
433 | Máy rửa | MR | Máy rửa khử khuẩn và sấy kho dụng cụ y tế (gồm cả tủ sấy UNB 400) | KHOA KHÁM CHỮA BỆNH THEO YÊU CẦU |  | Không có |  |  | 2010 | 2010-01-12 | Cái | 1 | 56000000 | Đang hoạt động | Ngân sách NN | Mới 100%
434 | Máy theo dõi BN | MTD | Monitor theo dõi BN (M,HA,SPO2, nhịp thở, E+CO2, điện tim) Mỹ | KHOA KHÁM CHỮA BỆNH THEO YÊU CẦU | Omni II | OMNI2-1005-30889 | Infinium | Mỹ | 2009 | 2010-01-12 | Cái | 1 | 170000000 | Đang hoạt động | Ngân sách NN | Mới 100%
435 | Giường | G | Giường bệnh nhân 3 tay quay | KHOA KHÁM CHỮA BỆNH THEO YÊU CẦU | GC – 03.1 | Không có | Việt Nam | Việt Nam | 2016 | 15/11/2016 | Cái | 16 | 17000000 | Đang hoạt động | Quỹ BHYT và các nguồn thu hợp pháp khác theo quy định | Mới 100%
436 | Máy theo dõi BN | MTD | Monitor theo dõi bệnh nhân 5 thông số | KHOA KHÁM CHỮA BỆNH THEO YÊU CẦU | PVM - 2701 | 09619 | NIHONKOHDEN | Nhật Bản | 2016 | 15/11/2016 | Cái | 1 | 125000000 | Đang hoạt động | Quỹ BHYT và các nguồn thu hợp pháp khác theo quy định | Mới 100%
437 | Tủ | T | Tủ đựng thuốc và vật tư dùng trong phẫu thuật bằng chất liệu inox 304 | KHOA KHÁM CHỮA BỆNH THEO YÊU CẦU |  | Không có | Việt Nam | Việt Nam | 2016 | 16/11/2016 | Cái | 1 | 15550000 | Đang hoạt động | Quỹ BHYT và các nguồn thu hợp pháp khác theo quy định | Mới 100%
438 | Xe cáng | XC | Xe cáng inox kiểu Đài loan KT 1800x600x cao tăng chỉnh | KHOA KHÁM CHỮA BỆNH THEO YÊU CẦU |  | Không có | Hải Hà | Việt Nam | 2016 | 16/11/2016 | Cái | 2 | 16100000 | Đang hoạt động | Quỹ BHYT và các nguồn thu hợp pháp khác theo quy định | Mới 100%
439 | Máy điện tim | ĐT | Máy điện tim 3 cần | KHOA KHÁM CHỮA BỆNH THEO YÊU CẦU | ECG-1150 | 17473k | NIHONKODEN | Nhật Bản | 2015 | 2016-01-10 | Cái | 1 | 44600000 | Đang hoạt động | Quỹ BHYT và các nguồn thu hợp pháp khác theo quy định | Mới 100%
440 | Đầu đo | ĐĐ | Đầu đo Co2 | KHOA KHÁM CHỮA BỆNH THEO YÊU CẦU | TG-900P | 35533 | NIHONKODEN | Nhật Bản | 2016 | 27/04/2017 | Cái | 1 | 36000000 | Đang hoạt động | Quỹ PT hoạt động sự nghiệp | Mới 100%
441 | Giường | G | Giường bệnh nhân 3 tay quay | KHOA KHÁM CHỮA BỆNH THEO YÊU CẦU | GC-03.1 | Không có | Hoàng Nguyễn | Việt Nam | 2016 | 27/04/2017 | Cái | 5 | 17000000 | Đang hoạt động | Nguồn thu SN và nguồn thu hợp pháp khác | Mới 100%
442 | Bồn rửa | BR | Bồn rửa tay cho phòng mổ làm bằng chất liệu inox | KHOA KHÁM CHỮA BỆNH THEO YÊU CẦU |  | Không có | Việt Nam | Việt Nam | 2017 | 20/09/2017 | Cái | 1 | 38000000 | Đang hoạt động | Quỹ PT SN và nguồn thu hợp pháp khác | Mới 100%
443 | Kìm | K | Kìm gắp dị vật hàm cá sấu dùng nhiều lần | KHOA KHÁM CHỮA BỆNH THEO YÊU CẦU |  | 616015 | Endoaccess | Đức | 2017 | 23/06/2017 | Cái | 1 | 15500000 | Đang hoạt động | Quỹ PT hoạt động sự nghiệp | Mới 100%
444 | Máy hút dịch | HD | Máy hút dịch | KHOA KHÁM CHỮA BỆNH THEO YÊU CẦU | 1242 | 011700005065 | Gardner Denver Thomas | Mỹ | 2017 | 21/4/2017 | Cái | 1 | 31300000 | Đang hoạt động | Quỹ PT hoạt động sự nghiệp | Mới 100%
445 | Máy hút dịch | HD | Máy hút dịch | KHOA KHÁM CHỮA BỆNH THEO YÊU CẦU | 1242 | 011700005063 | Gardner Denver Thomas | Mỹ | 2017 | 21/4/2017 | Cái | 1 | 31300000 | Đang hoạt động | Quỹ PT hoạt động sự nghiệp | Mới 100%
446 | Xe cáng | XC | Xe cáng inox kiểu nhật | KHOA KHÁM CHỮA BỆNH THEO YÊU CẦU |  | Không có | XNZ130 | Việt Nam | 2017 | 17/05/2017 | Cái | 2 | 15950000 | Đang hoạt động | Quỹ PT hoạt động sự nghiệp | Mới 100%
447 | Máy theo dõi BN | MTD | Monitor theo dõi bệnh nhân 5 thông số | KHOA KHÁM CHỮA BỆNH THEO YÊU CẦU | BSM-3562 | 21980 | NIHONKODEN | Nhật Bản | 2018 | 20/12/2018 | Cái | 1 | 174600000 | Đang hoạt động | Ngân sách NN | Mới 100%
448 | Đèn | ĐCL | Bộ đèn cla bóng Halogen khám Tai mũi họng | KHOA KHÁM CHỮA BỆNH THEO YÊU CẦU |  | Không có | Đức | Đức | 2018 | 13/11/2018 | Bộ | 1 | 24010000 | Đang hoạt động | Quỹ BHYT và các nguồn thu hợp pháp khác theo quy định | Mới 100%
449 | Bơm tiêm điện | BTĐ | Bơm tiêm điện | KHOA KHÁM CHỮA BỆNH THEO YÊU CẦU | TE-SS700 | 1810010729 | Terumo | Nhật Bản | 2018 | 28/12/2018 | Cái | 1 | 30300000 | Đang hoạt động | Ngân sách NN | Mới 100%
450 | Bơm tiêm điện | BTĐ | Bơm tiêm điện | KHOA KHÁM CHỮA BỆNH THEO YÊU CẦU | TE-SS700 | 1810010719 | Terumo | Nhật Bản | 2018 | 28/12/2018 | Cái | 1 | 30300000 | Đang hoạt động | Ngân sách NN | Mới 100%
451 | Máy hút dịch | HD | Máy hút dịch | KHOA KHÁM CHỮA BỆNH THEO YÊU CẦU | HTS-6000 | HS62004040 | Hansung | Hàn Quốc | 2020 | 10/06/2021 | Cái | 1 | 30000000 | Đang hoạt động | Hàng tài trợ từ Sun Group | Đã qua sử dụng
452 | Máy hút dịch | HD | Máy hút dịch | KHOA KHÁM CHỮA BỆNH THEO YÊU CẦU | HTS-6000 | HS62004022 | Hansung | Hàn Quốc | 2020 | 10/06/2021 | Cái | 1 | 30000000 | Đang hoạt động | Hàng tài trợ từ Sun Group | Đã qua sử dụng
453 | Giường | G | Giường bệnh nhân 1 tay quay (Gồm cột treo ống tiên truyền +Tủ bệnh nhân) | KHOA KHÁM CHỮA BỆNH THEO YÊU CẦU | YN 701 | Không có | Kareroom | Hàn Quốc | 2021 | 10/06/2021 | Cái | 20 | 15000000 | Đang hoạt động | Hàng tài trợ từ Sun Group | Đã qua sử dụng | - Tủ đầu giường nhựa - Cọc truyền dịch INOX
454 | Máy theo dõi BN | MTD | Máy theo dõi bệnh nhân 6 thông số | KHOA KHÁM CHỮA BỆNH THEO YÊU CẦU | BSM 3562 | 30647 | NIHONKODEN | Nhật Bản | 2020 | 10/06/2021 | Cái | 1 | 135000000 | Đang hoạt động | Hàng tài trợ từ Sun Group | Đã qua sử dụng
455 | Máy truyền dịch | TD | Bơm truyền dịch | KHOA KHÁM CHỮA BỆNH THEO YÊU CẦU | TE LF630 | 2005010151 | Terumo | Nhật Bản | 2020 | 10/06/2021 | Cái | 1 | 29000000 | Đang hoạt động | Hàng tài trợ từ Sun Group | Đã qua sử dụng
456 | Máy truyền dịch | TD | Bơm truyền dịch | KHOA KHÁM CHỮA BỆNH THEO YÊU CẦU | TE LF630 | 2005010242 | Terumo | Nhật Bản | 2020 | 10/06/2021 | Cái | 1 | 29000000 | Đang hoạt động | Hàng tài trợ từ Sun Group | Đã qua sử dụng
457 | Tủ sấy | TS | Tủ sấy | KHOA KIỂM SOÁT NHIỄM KHUẨN | UN55 | B2142735 | Menmest | Đức | 2014 | 18/12/2014 | Cái | 1 | 35000000 | Đang hoạt động | Ngân sách NN | Mới 100%
458 | Máy hấp | MH | Máy tiệt trùng nhiệt độ thấp công nghệ Plasma 150l | KHOA KIỂM SOÁT NHIỄM KHUẨN | STERRAD 100S | 101160286 | Advanced Sterilization (Johnson & Johnson)/ Mỹ | Advanced Sterilization (Johnson & Johnson)/ Mỹ | 2016 | 2017-05-06 | Cái | 1 | 3253927000 | Đang hoạt động | Dự án Jica | Mới 100%
459 | Máy hấp | MH | Máy hấp tiệt trùng 300l | KHOA KIỂM SOÁT NHIỄM KHUẨN | BU-677-S-MT/NS | 016AAE074375 | UDONO | Nhật Bản | 2017 | 19/04/2017 | Cái | 1 | 3176313000 | Đang hoạt động | Dự án Jica | Mới 100%
460 | Máy hấp | MH | Máy hấp tiệt trùng 300l | KHOA KIỂM SOÁT NHIỄM KHUẨN | BU-677-S-MT/NS | 016AAE074404 | UDONO | Nhật Bản | 2017 | 19/04/2017 | Cái | 1 | 3176313000 | Đang hoạt động | Dự án Jica | Mới 100%
461 | Máy rửa | MR | Máy rửa khử khuẩn dụng cụ 200l | KHOA KIỂM SOÁT NHIỄM KHUẨN | DS 610/1 | 1706210BQ023 | STEELCO | Ý | 2017 | 13/06/2017 | Cái | 1 | 850341000 | Đang hoạt động | Dự án Jica | Mới 100%
462 | Máy giặt | MG | Máy giặt công nghiệp | KHOA KIỂM SOÁT NHIỄM KHUẨN | WEN60 E ET | 8101062726 | DANUBE | Tây Ban Nha | 2017 | 17/07/2020 | Cái | 1 | 726000000 | Đang hoạt động | Dự án Khối điều trị nội trú, Khoa KSNK, HT khí y tế và các hạng mục phụ trợ | Mới 100%
463 | Máy giặt | MG | Máy giặt công nghiệp | KHOA KIỂM SOÁT NHIỄM KHUẨN | WEN60 E ET | 8101062725 | DANUBE | Tây Ban Nha | 2017 | 17/07/2020 | Cái | 1 | 726000000 | Đang hoạt động | Dự án Khối điều trị nội trú, Khoa KSNK, HT khí y tế và các hạng mục phụ trợ | Mới 100%
464 | Máy sấy | MS | Máy sấy công nghiệp | KHOA KIỂM SOÁT NHIỄM KHUẨN | DD60E Silver | 8101051079 | DANUBE | Tây Ban Nha | 2017 | 17/07/2020 | Cái | 1 | 316800000 | Đang hoạt động | Dự án Khối điều trị nội trú, Khoa KSNK, HT khí y tế và các hạng mục phụ trợ | Mới 100%
465 | Máy sấy | MS | Máy sấy công nghiệp | KHOA KIỂM SOÁT NHIỄM KHUẨN | DD60E Silver | 8101051078 | DANUBE | Tây Ban Nha | 2017 | 17/07/2020 | Cái | 1 | 316800000 | Đang hoạt động | Dự án Khối điều trị nội trú, Khoa KSNK, HT khí y tế và các hạng mục phụ trợ | Mới 100%
466 | Máy cắt | MC | Máy cắt, hàn, in 1 dòng tự động | KHOA KIỂM SOÁT NHIỄM KHUẨN | MD – 8600A | 86A180718003 | MD care | Trung Quốc | 2019 | 26/11/2019 | Cái | 1 | 365500000 | Đang hoạt động | Quỹ PT hoạt động sự nghiệp | Mới 100%
467 | Máy hấp | MH | Máy hấp tiệt trùng | KHOA KIỂM SOÁT NHIỄM KHUẨN | FDV-M12 | 19104093 | SAKURA SEIKI | Nhật Bản | 2019 | 20/12/2019 | Cái | 1 | 2960000000 | Đang hoạt động | Ngân sách NN | Mới 100%
468 | Máy hấp | MH | Máy hấp tiệt trùng nhiệt độ cao | KHOA KIỂM SOÁT NHIỄM KHUẨN | VSC-220L | 2202020008 | Person medical | Hàn Quốc | 2020 | 31/12/2020 | Chiếc | 1 | 755630000 | Đang hoạt động | Ngân sách NN | Mới 100%
469 | Máy sấy | MS | Máy sấy công nghiệp nhãn hiệu Primus | KHOA KIỂM SOÁT NHIỄM KHUẨN | DX34 | 2102025210 | Alliance Laundry CE s.r.o/ Mỹ | Séc | 2021 | 16/03/2021 | Chiếc | 1 | 243900000 | Đang hoạt động |  | Mới 100%
470 | Máy hấp | MH | Máy tiệt trùng nhiệt độ cao (Nồi hấp tiệt trùng hơi nước) | KHOA KIỂM SOÁT NHIỄM KHUẨN | SC502E-2 | E33009 | Antonio Matachana | Tây Ban Nha | 2020 | 29/12/2021 | Chiếc | 1 | 2978000000 | Đang hoạt động | Tiếp nhận từ Bệnh viện Tâm thần | Đã qua sử dụng
471 | Máy hấp | MH | Máy tiệt trùng (Nồi hấp tiệt trùng) nhiệt độ thấp | KHOA KIỂM SOÁT NHIỄM KHUẨN | 130 LF-1 | E32020 | Antonio Matachana | Tây Ban Nha | 2020 | 29/12/2021 | Chiếc | 1 | 3250000000 | Đang hoạt động | Tiếp nhận từ Bệnh viện Tâm thần | Đã qua sử dụng
472 | Hệ thống lọc nước RO dùng cho máy hấp, máy rửa và bồn rửa | HTLNRO | Hệ thống lọc nước RO dùng cho máy hấp, máy rửa và bồn rửa | KHOA KIỂM SOÁT NHIỄM KHUẨN | 1054 | Cột 1: 202103166131 Cột 2: 202103156219 | Việt Nam | Việt Nam | 2021 | 29/12/2021 | Hệ thống | 1 | 40000000 | Đang hoạt động | Tiếp nhận từ Bệnh viện Tâm thần | Đã qua sử dụng
473 | Máy rửa | MR | Máy rửa dụng cụ y tế đa kết hợp | KHOA KIỂM SOÁT NHIỄM KHUẨN | AMC-21C | Số Code: 2110/R19 | Công ty cổ phần khoa học công nghệ P.E | Việt Nam | 2021 | 29/12/2021 | Chiếc | 1 | 960000000 | Đang hoạt động | Tiếp nhận từ Bệnh viện Tâm thần | Đã qua sử dụng
474 | Máy sấy | MS | Máy sấy dụng cụ y tế | KHOA KIỂM SOÁT NHIỄM KHUẨN | AMD-180 | 2110/TS3 | Công ty cổ phần khoa học công nghệ P.E | Việt Nam | 2021 | 29/12/2021 | Chiếc | 1 | 354000000 | Đang hoạt động | Tiếp nhận từ Bệnh viện Tâm thần | Đã qua sử dụng
475 | Máy giặt | MG | Máy giặt | KHOA KIỂM SOÁT NHIỄM KHUẨN | W5600X | 66600 / 0100987 | Electrolux Professional AB | Thái Lan | 2021 | 17/12/2021 | Chiếc | 1 | 890000000 | Đang hoạt động | Ngân sách NN | Mới 100%
476 | Máy sấy | MS | Máy sấy | KHOA KIỂM SOÁT NHIỄM KHUẨN | T41200 | 00901 / 0202345 | Electrolux Professional AB | Thuỵ Điển | 2021 | 17/12/2021 | Chiếc | 1 | 540000000 | Đang hoạt động | Ngân sách NN | Mới 100%
477 | Ghế | GKTMH | Ghế khám TMH | KHOA KHÁM BỆNH | CS-35 | Y0058-91 | Trung Quốc | Trung Quốc | 2000 | 2020-01-12 | Cái | 1 | 16200000 | Đang hoạt động | Ngân sách NN | Mới 100%
478 | Ghế | GR | Hệ thống máy ghế răng SELENE | KHOA KHÁM BỆNH | 0031 | SEO2067 | J. Morita | Nhật Bản | 2002 | 2002-01-12 | Cái | 1 | 163400000 | Đang hoạt động | Ngân sách NN | Mới 100%
479 | Tủ sấy | TS | Tủ sấy thường Đức | KHOA KHÁM BỆNH | UNB 400 | C410.1099 | Đức | Đức | 2012 | 2012-01-12 | Cái | 1 | 33500000 | Đang hoạt động | Ngân sách NN | Nhận từ PK2
480 | Đầu lấy cao răng | LCR | Đầu lấy cao răng | KHOA KHÁM BỆNH | Cavitron Bobcat Pro | 130B12914 | Densply | Mỹ | 2015 | 15/12/2015 | Cái | 1 | 24150000 | Đang hoạt động | Quỹ PT hoạt động sự nghiệp | Mới 100%
481 | Sinh hiển vi | SHV | Sinh hiển vi khám mắt | KHOA KHÁM BỆNH | L - 0399CF | J0150100269 | INAMI | Nhật Bản | 2015 | 27/09/2016 | Cái | 1 | 97000000 | Đang hoạt động | Quỹ PT hoạt động sự nghiệp | Mới 100%
482 | Máy điện tim | ĐT | Máy điện tim 3 cần | KHOA KHÁM BỆNH | ECG-1150 | 17249 | NIHONKOHDEN | Nhật Bản | 2016 | 2016-03-06 | Cái | 1 | 44600000 | Đang hoạt động | Quỹ PT hoạt động sự nghiệp | Mới 100%
483 | Ghế | GR | Ghế máy nha khoa | KHOA KHÁM BỆNH | Clesta e III | AD16L0059 | Takara Belmont | Nhật Bản | 2016 | 2017-06-06 | Cái | 1 | 771983000 | Đang hoạt động | Dự án Jica | Mới 100%
484 | Hệ thống nội soi TMH | NS | Hệ thống nội soi chẩn đoán TMH ống cứng | KHOA KHÁM BỆNH | OTV-S7Pro | 7579292 | OLYMPUS | Nhật Bản | 2017 | 2017-01-06 | Cái | 1 | 1880324000 | Đang hoạt động | Dự án Jica | Mới 100%
485 | Máy đo | MĐ | Máy đo khúc xạ tự động | KHOA KHÁM BỆNH | ARK-1 | 433487 | NIDEK | Nhật Bản | 2016 | 29/05/2017 | Cái | 1 | 564526000 | Đang hoạt động | Dự án Jica | Mới 100%
486 | Máy đo | MĐ | Máy đo huyết áp tự động | KHOA KHÁM BỆNH | AC-05P | 44801069 | Suzuken | Nhật Bản | 2018 | 28/11/2018 | Cái | 1 | 49500000 | Đang hoạt động | Quỹ BHYT và các nguồn thu hợp pháp khác theo quy định | Mới 100%
487 | Máy đo | MĐ | Máy đo huyết áp tự động | KHOA KHÁM BỆNH | AC-05P | 44801070 | Suzuken | Nhật Bản | 2018 | 28/11/2018 | Cái | 1 | 49500000 | Đang hoạt động | Quỹ BHYT và các nguồn thu hợp pháp khác theo quy định | Mới 100%
488 | Máy đo | MĐ | Máy đo thân nhiệt tự động có gắn camera 1/ Camera 2/ Đầu ghi hình 3/ Tivi hiển thị hình ảnh camera | KHOA KHÁM BỆNH | 1. DS-2TD2617B-6/PA 2. DS-7716NI-I4(B) 3. 43UN7400PTA | 1. F66006148 2. F68474836 3. 0121NNG24103 | 1,2. Hikvision 3. LG | 1,2. Trung Quốc 3. Indonesia | 2021 | 2021-06-07 | Chiếc | 1 | 180000000 | Đang hoạt động | Ngân sách NN | Mới 100%
489 | Bộ thử kính | TK | Bộ thử kính: 1. Hộp thử kính 2. Gọng thử kính | KHOA KHÁM BỆNH | 1.TL-L15 2.TF-P50 | 1.61700BA68493 2.65650AK66485 | Ray Vision | Trung Quốc | 2021 | 18/01/2022 | Bộ | 1 | 14000000 | Đang hoạt động | Quỹ bảo hiểm y tế | Mới 100%
490 | Màn hình | MH | Màn hình kiểm tra thị lực | KHOA KHÁM BỆNH | M10 | M111210951 | AKAS Technologies | Ấn độ | 2021 | 2022-07-10 | Cái | 1 | 36500000 | Đang hoạt động | Quỹ BHYT và các nguồn thu hợp pháp khác theo quy định | Mới 100%
491 | Máy điện tim | ĐT | Máy điện tim 3 kênh | KHOA KHÁM BỆNH | ECG-3150 | 0307206 | Shanghai Kohden | Trung Quốc | 2023 | 26/10/2023 | Cái | 1 | 39000000 | Đang hoạt động | Quỹ BHYT và các nguồn thu hợp pháp khác theo quy định | Mới 100%
492 | Máy đo nhãn áp | MĐ | Máy đo nhãn áp không tiếp xúc | KHOA KHÁM BỆNH | TonoVue | 50017-315-014D | Crystalvua Medical Corporation | Đài Loan | 2023 | 31/10/2023 | Cái | 1 | 197900000 | Đang hoạt động | Nguồn thu từ hoạt động sự nghiệp của đơn vị | Mới 100%
493 | Máy đo huyết áp | MĐ | Máy đo huyết áp tự động | KHOA KHÁM BỆNH | BF868F | EA23I0055 | AMPall Co., Ltd | Hàn Quốc | 2023 | 31/10/2023 | Cái | 1 | 35800000 | Đang hoạt động | Nguồn thu từ hoạt động sự nghiệp của đơn vị | Mới 100%
494 | Máy đo huyết áp | MĐ | Máy đo huyết áp tự động | KHOA KHÁM BỆNH | BF868F | EA23I0057 | AMPall Co., Ltd | Hàn Quốc | 2023 | 31/10/2023 | Cái | 1 | 35800000 | Đang hoạt động | Nguồn thu từ hoạt động sự nghiệp của đơn vị | Mới 100%
495 | Bàn mổ | BM | Bàn mổ Thái | KHOA LÃO HỌC |  | Không có | Thái Lan | Thái Lan | 1996 | 1996-01-12 | Cái | 1 | 170000000 | Đang hoạt động | Ngân sách NN | Mới 100%
496 | Bơm tiêm điện | BTĐ | Bơm tiêm điện | KHOA LÃO HỌC | TE - 331 | 1403010073 | Nhật | Nhật Bản | 2011 | 2021-01-06 | Cái | 1 | 23520000 | Đang hoạt động | Quỹ PT hoạt động sự nghiệp | Mới 100%
497 | Máy hút dịch | HD | Máy hút dịch | KHOA LÃO HỌC | 1242 | 041400004135 | Thomas | Mỹ | 2014 | 13/10/2014 | Cái | 1 | 32000000 | Đang hoạt động | Quỹ PT hoạt động sự nghiệp | Mới 100%
498 | Máy điện tim | ĐT | Máy điện tim 3 cần | KHOA LÃO HỌC | ECG 1150 | 12492K | Trung Quốc | Trung Quốc | 2014 | 13/10/2014 | Cái | 1 | 44600000 | Đang hoạt động | Quỹ PT hoạt động sự nghiệp | Mới 100%
499 | Máy theo dõi BN | MTD | Máy theo dõi bệnh nhân | KHOA LÃO HỌC | BSM 3562 | 06764 | NIHONKODEN | Nhật Bản | 2014 | 2014-04-07 | Cái | 1 | 158340000 | Đang hoạt động | Ngân sách NN | Mới 100%
500 | Giường |  | Giường bệnh nhân 3 tay quay KT: (2060x920x340-640)mm | KHOA LÃO HỌC |  |  |  |  | 2015 | 16/07/2020 | Cái | 1 | 20166300 | Đang hoạt động |  | Mới 100%
501 | Giường |  | Giường bệnh nhân 3 tay quay | KHOA LÃO HỌC | GC-03 |  |  |  | 2015 | 16/07/2020 | Cái | 2 | 17600000 | Đang hoạt động |  | Mới 100%
502 | Bơm tiêm điện | BTĐ | Bơm tiêm điện | KHOA LÃO HỌC | TE - SS 700 | 1401010302 | Terumo | Nhật Bản | 2014 | 2015-03-07 | Cái | 1 | 26000000 | Đang hoạt động | Sở y tế cấp | Mới 100%
503 | Bơm tiêm điện | BTĐ | Bơm tiêm điện | KHOA LÃO HỌC | TE - SS 700 | 1403010071 | Terumo | Nhật Bản | 2014 | 2015-03-07 | Cái | 1 | 26000000 | Đang hoạt động | Sở y tế cấp | Mới 100%
504 | Giường | G | Giường bệnh nhân 3 tay quay | KHOA LÃO HỌC | GC-03.1 | Không có | Hoàng Nguyễn | Việt Nam | 2016 | 27/04/2017 | Cái | 4 | 17000000 | Đang hoạt động | Quỹ PT hoạt động sự nghiệp | Mới 100%
505 | Bơm tiêm điện | BTĐ | Bơm tiêm điện | KHOA LÃO HỌC | TE-SS 700 | 1810010533 | Terumo | Nhật Bản | 2018 | 28/12/2018 | Cái | 1 | 30300000 | Đang hoạt động | Ngân sách NN | Mới 100%
506 | Bơm tiêm điện | BTĐ | Bơm tiêm điện | KHOA LÃO HỌC | TE-SS 700 | 1810010528 | Terumo | Nhật Bản | 2018 | 28/12/2018 | Cái | 1 | 30300000 | Đang hoạt động | Ngân sách NN | Mới 100%
507 | Máy điều trị | MĐT | Máy điều trị suy tĩnh mạch bằng lase | KHOA LÃO HỌC | Venacure 1470 | QBY0003138 | AngioDynamics | Mỹ | 2018 | 28/12/2018 | Cái | 1 | 1065000000 | Đang hoạt động | Ngân sách NN | Mới 100%
508 | Máy siêu âm | SA | Máy siêu âm Doppler màu | KHOA LÃO HỌC | LogiQ F6 | 6000950WX0 | GE Healthcare | Mỹ | 2018 | 28/12/2018 | Cái | 1 | 1056000000 | Đang hoạt động | Ngân sách NN | Mới 100%
509 | Máy truyền dịch | TD | Máy truyền dịch áp lực tốc độ cao | KHOA LÃO HỌC | Dispenser DP 30 | 4282U1810R | Nouvag | Thụy Sỹ | 2018 | 28/12/2018 | Cái | 1 | 116100000 | Đang hoạt động | Ngân sách NN | Mới 100%
510 | Máy theo dõi BN | MTD | Monitor theo dõi bệnh nhân 5 thông số | KHOA LÃO HỌC | BSM-3562 | 21943 | NIHONKODEN | Nhật Bản | 2018 | 20/12/2018 | Cái | 1 | 174600000 | Đang hoạt động | Ngân sách NN | Mới 100%
511 | Máy theo dõi BN | MTD | Monitor theo dõi bệnh nhân 5 thông số | KHOA LÃO HỌC | Vitapia 7000K | 19100100076 | Trismed | Hàn Quốc | 2020 | 10/06/2021 | Cái | 1 | 40000000 | Đang hoạt động | Hàng tài trợ từ Sun Group | Đã qua sử dụng
512 | Bơm tiêm điện | BTĐ | Máy bơm tiêm điện | KHOA LÃO HỌC | Agilia SP VN | 24518422 | Fresenius Kabi AG | Pháp | 2020 | 10/06/2021 | Cái | 1 | 23000000 | Đang hoạt động | Hàng tài trợ từ Sun Group | Đã qua sử dụng
513 | Bơm tiêm điện | BTĐ | Máy bơm tiêm điện | KHOA LÃO HỌC | Agilia SP VN | 24518464 | Fresenius Kabi AG | Pháp | 2020 | 10/06/2021 | Cái | 1 | 23000000 | Đang hoạt động | Hàng tài trợ từ Sun Group | Đã qua sử dụng
514 | Bơm tiêm điện | BTĐ | Máy bơm tiêm điện | KHOA LÃO HỌC | Agilia SP VN | 24518429 | Fresenius Kabi AG | Pháp | 2020 | 10/06/2021 | Cái | 1 | 23000000 | Đang hoạt động | Hàng tài trợ từ Sun Group | Đã qua sử dụng
515 | Bơm tiêm điện | BTĐ | Máy bơm tiêm điện | KHOA LÃO HỌC | Agilia SP VN | 24518481 | Fresenius Kabi AG | Pháp | 2020 | 10/06/2021 | Cái | 1 | 23000000 | Đang hoạt động | Hàng tài trợ từ Sun Group | Đã qua sử dụng
516 | Bơm tiêm điện | BTĐ | Máy bơm tiêm điện | KHOA LÃO HỌC | Agilia SP VN | 24518436 | Fresenius Kabi AG | Pháp | 2020 | 10/06/2021 | Cái | 1 | 23000000 | Đang hoạt động | Hàng tài trợ từ Sun Group | Đã qua sử dụng
517 | Bơm tiêm điện | BTĐ | Máy bơm tiêm điện | KHOA LÃO HỌC | Agilia SP VN | 24518328 | Fresenius Kabi AG | Pháp | 2020 | 10/06/2021 | Cái | 1 | 23000000 | Đang hoạt động | Hàng tài trợ từ Sun Group | Đã qua sử dụng
518 | Bơm tiêm điện | BTĐ | Máy bơm tiêm điện | KHOA LÃO HỌC | Agilia SP VN | 24518459 | Fresenius Kabi AG | Pháp | 2020 | 10/06/2021 | Cái | 1 | 23000000 | Đang hoạt động | Hàng tài trợ từ Sun Group | Đã qua sử dụng
519 | Bơm tiêm điện | BTĐ | Máy bơm tiêm điện | KHOA LÃO HỌC | Agilia SP VN | 24518406 | Fresenius Kabi AG | Pháp | 2020 | 10/06/2021 | Cái | 1 | 23000000 | Đang hoạt động | Hàng tài trợ từ Sun Group | Đã qua sử dụng
520 | Bơm tiêm điện | BTĐ | Máy bơm tiêm điện | KHOA LÃO HỌC | Agilia SP VN | 24518415 | Fresenius Kabi AG | Pháp | 2020 | 10/06/2021 | Cái | 1 | 23000000 | Đang hoạt động | Hàng tài trợ từ Sun Group | Đã qua sử dụng
521 | Máy truyền dịch | TD | Bơm truyền dịch | KHOA LÃO HỌC | TE LF630 | 2005010110 | Terumo | Nhật Bản | 2020 | 10/06/2021 | Cái | 1 | 29000000 | Đang hoạt động | Hàng tài trợ từ Sun Group | Đã qua sử dụng
522 | Máy truyền dịch | TD | Bơm truyền dịch | KHOA LÃO HỌC | TE LF630 | 2005010216 | Terumo | Nhật Bản | 2020 | 10/06/2021 | Cái | 1 | 29000000 | Đang hoạt động | Hàng tài trợ từ Sun Group | Đã qua sử dụng
523 | Máy truyền dịch | TD | Bơm truyền dịch | KHOA LÃO HỌC | TE LF630 | 2005010330 | Terumo | Nhật Bản | 2020 | 10/06/2021 | Cái | 1 | 29000000 | Đang hoạt động | Hàng tài trợ từ Sun Group | Đã qua sử dụng
524 | Giường | G | Giường bệnh nhân 1 tay quay (Gồm cột treo ống tiên truyền +Tủ bệnh nhân) | KHOA LÃO HỌC | YN 701 | Không có | Kareroom | Hàn Quốc | 2021 | 10/06/2021 | Cái | 3 | 15000000 | Đang hoạt động | Hàng tài trợ từ Sun Group | Đã qua sử dụng | - Tủ đầu giường nhựa - Cọc truyền dịch INOX
525 | Máy thở | MT | Máy thở Bipap | KHOA LÃO HỌC | YH 725 | YH725C*V21339020 | Yuwell | Trung Quốc | 2021 | 30/08/2021 | Chiếc | 1 | 25350000 | Đang hoạt động | Sở Y tế Bắc Giang | Mới 100%
526 | Máy thở | MT | Máy thở Bipap | KHOA LÃO HỌC | YH 725 | YH725C*V21339011 | Yuwell | Trung Quốc | 2021 | 30/08/2021 | Chiếc | 1 | 25350000 | Đang hoạt động | Sở Y tế Bắc Giang | Mới 100%
527 | Xe cáng | XC | Xe cáng chuyển bệnh nhân | KHOA LÃO HỌC | VN-XC07 | Không có | Vietnew99 | Việt Nam | 2023 | 21/07/2023 | Cái | 1 | 13500000 | Đang hoạt động | Nguồn thu từ hoạt động SN của đơn vị | Mới 100%
528 | Máy đo | ĐKX | Máy đo khúc xạ tự động TOPCON RM-8900 | KHOA MẮT | Model: RM-8900; | 4261142 | Toitu | Nhật Bản | 2009 | 30/12/2009 | Cái | 1 | 174154500 | Đang hoạt động | Ngân sách NN | Đang hoạt động
529 | Sinh hiển vi | SHV | Sinh hiển vi khám mắt TOPCON SL-1E | KHOA MẮT | Model: SL-1E; | 1115755 | Toitu | Nhật Bản | 2009 | 30/12/2009 | Cái | 1 | 121134000 | Đang hoạt động | Ngân sách NN | Đang hoạt động
530 | Máy siêu âm | SA | Máy siêu âm mắt A-B | KHOA MẮT | UTRLB 011 | 0801240901X | ALCON | Mỹ | 2008 | 2008-01-12 | Cái | 1 | 444890000 | Đang hoạt động | Ngân sách NN | Mới 100%
531 | Bàn mổ | BM | Bàn mổ bằng Inox có đệm | KHOA MẮT |  | Không có | Việt Nam | Việt Nam | 2008 | 2008-01-12 | Cái | 1 | 13530000 | Đang hoạt động | Ngân sách NN | Mới 100%
532 | Sinh hiển vi | SHV | Sinh hiển vi phẫu thuật mắt - Đức | KHOA MẮT | Carl Zeiss-Opmi 1FR | 6613510550 | Đức | Đức | 2009 | 2010-01-12 | Cái | 1 | 409000000 | Đang hoạt động | Ngân sách NN | Mới 100%
533 | Sinh hiển vi | SHV | Sinh hiển vi khám mắt | KHOA MẮT | Model: SL45DX | 3X9389504 | Shin - Nippon | Nhật Bản | 2013 | 2013-06-08 | Cái | 1 | 99750000 | Đang hoạt động | Quỹ PT hoạt động sự nghiệp | Mới 100%
534 | Máy mổ mắt | MM | Máy mổ mắt phaco | KHOA MẮT | Faros | 51620022 | Oertli | Thụy Sỹ | 2012 | 2015-01-12 | Cái | 1 | 1267367000 | Đang hoạt động | Quỹ PT hoạt động sự nghiệp | Máy đã qua sử dụng
535 | Bộ dụng cụ | BDC | Bộ dụng cụ mổ quặm, mộng mắt | KHOA MẮT |  | Không có | Hilbro | Pakistan | 2016 | 25/12/2016 | Bộ | 2 | 62985000 | Đang hoạt động | BVĐK TP | Mới 100%
536 | Bộ đo nhãn áp | ĐNA | Bộ đo nhãn áp | KHOA MẮT | Schiotz C | 160490033 | Rudolf Riester GmbH | Đức | 2016 | 25/12/2016 | Bộ | 1 | 18700000 | Đang hoạt động | BVĐK TP | Mới 100%
537 | Bộ soi bóng đồng tử đo khúc xạ | BSB | Bộ soi bóng đồng tử đo khúc xạ | KHOA MẮT | Beta 200 Streak | 1100223104 | Heine | Đức | 2016 | 25/12/2016 | Bộ | 1 | 48450000 | Đang hoạt động | BVĐK TP | Mới 100%
538 | Bộ thử kính | TK | Bộ thử kính thị lực kèm theo gọng (Cận + Viễn) | KHOA MẮT | K-350A/K-0391 | 160600216 | Nhật Bản | Nhật Bản | 2016 | 25/12/2016 | Bộ | 1 | 63950000 | Đang hoạt động | BVĐK TP | Mới 100%
539 | Đèn | ĐS | Đèn soi đáy mắt | KHOA MẮT | Beta 200 | 1100302474 | Heine | Đức | 2016 | 25/12/2016 | Chiếc | 1 | 36820000 | Đang hoạt động | BVĐK TP | Mới 100%
540 | Kéo | K | Kéo cắt bao phẫu thuật mắt dài 84mm | KHOA MẮT |  | Không có | Rumex | Mỹ | 2015 | 17/10/2016 | Cái | 1 | 10127000 | Đang hoạt động | Quỹ BHYT và các nguồn thu hợp pháp khác theo quy định | Mới 100%
541 | Kéo | K | Kéo giác mạc phẫu thuật mắt cỡ nhỏ, đầu tỳ, lưỡi 7,5mm dài 120mm | KHOA MẮT |  | Không có | Rumex | Mỹ | 2015 | 17/10/2016 | Cái | 1 | 10214000 | Đang hoạt động | Quỹ BHYT và các nguồn thu hợp pháp khác theo quy định | Mới 100%
542 | Kẹp | K | Kẹp xé bao phẫu thuật mắt dài 11mm | KHOA MẮT |  | Không có | Rumex | Mỹ | 2015 | 17/10/2016 | Cái | 1 | 10561000 | Đang hoạt động | Quỹ BHYT và các nguồn thu hợp pháp khác theo quy định | Mới 100%
543 | Kính hiển vi | KHV | Kính hiển vi phẫu thuật | KHOA MẮT | HS Allegra 90 | 1057 | Moller-Wedel GmbH&Co.KG | Đức | 2016 | 25/12/2016 | Chiếc | 1 | 883720000 | Đang hoạt động | BVĐK TP | Mới 100%
544 | Kính soi đáy mắt | SĐM | Kính soi đáy mắt | KHOA MẮT |  | Không có | Volk | Mỹ | 2015 | 17/10/2016 | Cái | 2 | 14700000 | Đang hoạt động | Quỹ BHYT và các nguồn thu hợp pháp khác theo quy định | Mới 100%
545 | Máy điện tim | ĐT | Máy điện tim 3 cần | KHOA MẮT | ECG-1150 | 15537K | Nihon Kohden | Nhật Bản | 2015 | 28/01/2016 | Cái | 1 | 44600000 | Đang hoạt động | Quỹ PT hoạt động sự nghiệp | Mới 100%
546 | Máy đo | MĐ | Máy khúc xạ kế tự động | KHOA MẮT | Accuref R-800 | 16BQ1770 | Rexxam | Rexxam | 2016 | 25/12/2016 | Chiếc | 1 | 334300000 | Đang hoạt động | BVĐK TP | Mới 100%
547 | Kính hiển vi | KHV | Kính hiển vi phẫu thuật mắt | KHOA MẮT | OM-9 | 2010571 | Takagi | Nhật Bản | 2016 | 28/03/2017 | Cái | 1 | 2645407000 | Đang hoạt động | Dự án Jica | Mới 100%
548 | Máy đo | MĐ | Máy đo khúc xạ giác mạc | KHOA MẮT | OM-4 | 3074133 | Topcon | Nhật Bản | 2016 | 17/02//2017 | Cái | 1 | 145000000 | Đang hoạt động | Quỹ PT hoạt động sự nghiệp | Mới 100%
549 | Màn hình thử thị lực và sắc giác | TTL | Màn hình thử thị lực và sắc giác | KHOA MẮT | CP-200 | WKBB0015 | Frey SJ | Ba lan | 2016 | 17/02//2017 | Cái | 1 | 57500000 | Đang hoạt động | Quỹ PT hoạt động sự nghiệp | Mới 100%
550 | Màn hình thử thị lực và sắc giác | TTL | Màn hình thử thị lực và sắc giác | KHOA MẮT | CP-200 | WKBB0025 | Frey SJ | Ba lan | 2016 | 17/02//2017 | Cái | 1 | 57500000 | Đang hoạt động | Quỹ PT hoạt động sự nghiệp | Mới 100%
551 | Máy chụp huỳnh quang đáy mắt | XQ | Máy chụp huỳnh quang đáy mắt | KHOA MẮT | CF-1 | 310003 | CANON INC., Medical Equipment | Nhật Bản | 2016 | 20/03/2017 | Cái | 1 | 2164144000 | Đang hoạt động | Dự án Jica | Mới 100%
552 | Kính hiển vi | KHV | Máy sinh kính hiển vi mắt | KHOA MẮT | IEC-601-1 | 602910 | Nhật | Nhật Bản | 2017 | 2006-01-01 | Cái | 1 | 98000000 | Đang hoạt động | Quỹ PT hoạt động sự nghiệp | BVTP chuyển sang
553 | Kìm | K | Kìm mở xương đầu gặm 2mmx10mm dài 135mm | KHOA MẮT |  | 120308 | Jonh | Anh | 2017 | 28/11/2017 | Cái | 1 | 10572000 | Đang hoạt động | Quỹ PT hoạt động sự nghiệp | Mới 100%
554 | Kìm | K | Kìm mở xương đầu gặm 3mm dài 140mm | KHOA MẮT |  | 101495 | Weiss | Anh | 2017 | 28/11/2017 | Cái | 1 | 28875000 | Đang hoạt động | Quỹ PT hoạt động sự nghiệp | Mới 100%
555 | Máy điều trị | MĐT | Máy laser Yag điều trị bán phần trước và vẩn đục dịch kính | KHOA MẮT | Ultra Qreflex | UR0734 | Ellex Medical Pty Ltd | Úc | 2016 | 17/02/2017 | Cái | 1 | 1395000000 | Đang hoạt động | Quỹ PT hoạt động sự nghiệp | Mới 100%
556 | Tay cầm Phaco | TCP | Tay cầm Phaco | KHOA MẮT | VG800011 | 46670254 | Oertli Instrumente AG | Thụy Sỹ | 2017 | 19/04/2017 | Cái | 1 | 155000000 | Đang hoạt động | Quỹ PT hoạt động sự nghiệp | Mới 100%
557 | Tay cầm cắt dịch kính | TCCDK | Tay cầm cắt dịch kính dùng điện | KHOA MẮT | VE103100 | Không có | Oertli Instrumente AG | Thụy Sỹ | 2018 | 2018-04-07 | Cái | 1 | 62000000 | Đang hoạt động | Quỹ BHYT và các nguồn thu hợp pháp khác theo quy định | Mới 100%
558 | Máy đo | MĐ | Máy đo nhãn áp không tiếp xúc cầm tay Tonocare | KHOA MẮT | 2418-P-2000 | 2418/01762 '2418/01766 | Keeler Limited | Anh | 2019 | 16/01/2020 | Cái | 1 | 99000000 | Đang hoạt động | Quỹ BHYT và các nguồn thu hợp pháp khác theo quy định | Mới 100%
559 | Máy siêu âm | SA | Máy siêu âm mắt AB | KHOA MẮT | EyeCubed I3 System ABDU | V400-12172 | Ellex Medical Pty Ltd | Úc | 2021 | 17/12/2021 | Chiếc | 1 | 950000000 | Đang hoạt động | Ngân sách NN | Mới 100%
560 | Máy theo dõi BN | MTD | Máy theo dõi bệnh nhân 6 thông số | KHOA MẮT | BSM 3562 | 30708 | NIHONKODEN | Nhật Bản | 2020 | 10/06/2021 | Cái | 1 | 135000000 | Đang hoạt động | Hàng tài trợ từ Sun Group | Đã qua sử dụng
561 | Đầu típ | ĐT | Đầu típ phaco Easy 1ip 2.8mm | KHOA MẮT |  | Không có |  |  | 2022 | 2022 | Cái | 2 | 14200000 | Đang hoạt động | Quỹ BHYT và các nguồn thu hợp pháp khác theo quy định | Mới 100%
562 | Xe cáng | XC | Xe cáng inox kiểu Đài loan | KHOA NỘI TIÊU HÓA |  | Không có | Việt Nam | Việt Nam | 2016 | 16/11/2016 | Cái | 1 | 16100000 | Đang hoạt động | Quỹ PT hoạt động sự nghiệp | Mới 100%
563 | Máy điện tim | ĐT | Máy điện tim 3 cần | KHOA NỘI TIÊU HÓA | ECG-1150 | 17514K | NIHONKODEN | Nhật Bản | 2016 | 21/04/2017 | Cái | 1 | 45000000 | Đang hoạt động | Quỹ PT hoạt động sự nghiệp | Mới 100%
564 | Máy hút dịch | HD | Máy hút dịch | KHOA NỘI TIÊU HÓA | 1242 | 011700005071 | Gardner Denver Thomas | Mỹ | 2017 | 21/04/2017 | Cái | 1 | 31300000 | Đang hoạt động | Quỹ PT hoạt động sự nghiệp | Mới 100%
565 | Máy theo dõi BN | MTD | Máy monitor theo dõi bệnh nhân 3 thông số | KHOA NỘI TIÊU HÓA | Carescape V100 | SH617030003SA | GE Healthcare | Mexico | 2017 | 21/04/2017 | Cái | 1 | 94000000 | Đang hoạt động | Quỹ PT hoạt động sự nghiệp | Mới 100%
566 | Bơm tiêm điện | BTĐ | Bơm tiêm điện | KHOA NỘI TIÊU HÓA | TE-SS700 | 1810010823 | Terumo | Nhật Bản | 2018 | 28/12/2018 | Cái | 1 | 30300000 | Đang hoạt động | Ngân sách NN | Mới 100%
567 | Xe cáng | XC | Xe cáng kiểu Đài Loan điều chỉnh độ cao KT 1860x590x 600-850mm inox 304 | KHOA NỘI TIÊU HÓA | XCN2 | Không có | Hải Hà | Việt Nam | 2020 | 2020-03-08 | Cái | 1 | 19950000 | Đang hoạt động | Quỹ BHYT và các nguồn thu hợp pháp khác theo quy định | Mới 100%
568 | Giường |  | Giường cấp cứu 3 tay quay | KHOA NỘI TIÊU HÓA |  | Không có | Việt Nam | Việt Nam | 2020 | 16/07/2020 | Cái | 6 | 20166300 | Đang hoạt động | Dự án tòa nhà 9 tâng | Mới 100%
569 | Máy truyền dịch | TD | Bơm truyền dịch | KHOA NỘI TIÊU HÓA | TE LF630 | 2005010224 | Terumo | Nhật Bản | 2020 | 10/06/2021 | Cái | 1 | 29000000 | Đang hoạt động | Hàng tài trợ từ Sun Group | Đã qua sử dụng
570 | Máy hút dịch | HD | Máy hút dịch | KHOA NỘI TIÊU HÓA | HTS-6000 | HS62004024 | Hansung | Hàn Quốc | 2020 | 10/06/2021 | Cái | 1 | 30000000 | Đang hoạt động | Hàng tài trợ từ Sun Group | Đã qua sử dụng
571 | Giường | G | Giường bệnh nhân 1 tay quay (Gồm cột treo ống tiên truyền +Tủ bệnh nhân) | KHOA NỘI TIÊU HÓA | YN 701 | Không có | Kareroom | Hàn Quốc | 2021 | 10/06/2021 | Cái | 2 | 15000000 | Đang hoạt động | Hàng tài trợ từ Sun Group | Đã qua sử dụng | - Tủ đầu giường nhựa - Cọc truyền dịch INOX
572 | Bơm tiêm điện | BTĐ | Bơm tiêm điện | KHOA NỘI TIM MẠCH | TE-331 | 1103000141 | Terumo | Nhật Bản | 2011 | 2010-01-12 | Cái | 1 | 24800000 | Đang hoạt động | Quỹ PT hoạt động sự nghiệp | Mới 100%
573 | Máy điện tim | ĐT | Máy điện tim 3 cần + xe đẩy máy. | KHOA NỘI TIM MẠCH | ECG 1150 | 04106K | Nhật Bản | Nhật Bản | 2011 | 2011-01-10 | Cái | 1 | 42800000 | Đang hoạt động | Quỹ PT hoạt động sự nghiệp | Mới 100%
574 | Máy hút dịch | HD | Máy hút dịch | KHOA NỘI TIM MẠCH | 1242 | 00002609 | Thomas | Mỹ | 2009 | 2012-01-12 | Cái | 1 | 17000000 | Đang hoạt động | Ngân sách NN | Mới 100%
575 | Máy tạo nhịp tim | TNT | Máy tạo nhịp tim tạm thời loại 1 buồng. Mỹ | KHOA NỘI TIM MẠCH | Model: 5348 | PEP 106644R | Medtronic | Mỹ | 2012 | 2012-01-09 | Cái | 1 | 112500000 | Đang hoạt động | Quỹ PT hoạt động sự nghiệp | Mới 100%
576 | Bơm tiêm điện | BTĐ | Bơm tiêm điện | KHOA NỘI TIM MẠCH | TE-SS700 | 1401010302 | Nhật Bản | Nhật Bản | 2014 | 2014-04-07 | Cái | 1 | 29899800 | Đang hoạt động | Ngân sách NN | Mới 100%
577 | Bơm tiêm điện | BTĐ | Bơm tiêm điện | KHOA NỘI TIM MẠCH | TE - SS 700 | 1403010075 | Terumo | Nhật Bản | 2014 | 2015-03-07 | Cái | 1 | 26000000 | Đang hoạt động | Sở y tế cấp | Mới 100%
578 | Bơm tiêm điện | BTĐ | Bơm tiêm điện | KHOA NỘI TIM MẠCH | TE - SS 700 | 1403010070 | Terumo | Nhật Bản | 2014 | 2015-03-07 | Cái | 1 | 26000000 | Đang hoạt động | Sở y tế cấp | Mới 100%
579 | Máy theo dõi BN | MTD | Monitor 5 thông số | KHOA NỘI TIM MẠCH | PVM - 2701 | 06654 | NIHONKODEN | Nhật Bản | 2014 | 2015-03-07 | Cái | 1 | 208000000 | Đang hoạt động | Sở y tế cấp | Mới 100%
580 | Máy theo dõi BN | MTD | Monitor theo dõi bệnh nhân 5 thông số | KHOA NỘI TIM MẠCH | Infinity Vista XL | 6007475574 | Dragerwerk AG & Co. KGaA | Đức - Mỹ | 2015 | 30/12/2015 | Chiếc | 1 | 169225350 | Đang hoạt động | EU viện trợ, NSNN và quỹ PTHĐSN | Mới 100%
581 | Máy phá rung tim | PRT | Máy phá rung tim | KHOA NỘI TIM MẠCH | TEC-5521K | 18257 | NIHONKODEN | Nhật Bản | 2015 | 2016-05-08 | Cái | 1 | 98000000 | Đang hoạt động | Quỹ PT hoạt động sự nghiệp | Mới 100%
582 | Bơm tiêm điện | BTĐ | Bơm tiêm điện | KHOA NỘI TIM MẠCH | TE-SS700 | 1811010338 | Terumo | Nhật Bản | 2018 | 28/12/2018 | Cái | 1 | 30300000 | Đang hoạt động | Ngân sách NN | Mới 100%
583 | Máy thở | MT | MÁY THỞ | KHOA NỘI TIM MẠCH | V680 | 100277333 | Philips | Mỹ | 2018 | 28/12/2018 | Cái | 1 | 750700000 | Đang hoạt động | Ngân sách NN | Mới 100%
584 | Máy theo dõi BN | MTD | Monitor theo dõi bệnh nhân 5 thông số | KHOA NỘI TIM MẠCH | BSM-3562 | 21931 | NIHONKODEN | Nhật Bản | 2018 | 20/12/2018 | Cái | 1 | 174600000 | Đang hoạt động | Ngân sách NN | Mới 100%
585 | Máy theo dõi BN | MTD | MÁY THEO DÕI BỆNH NHÂN 7 THÔNG SỐ | KHOA NỘI TIM MẠCH | BSM-3562 | 28120 | NIHONKODEN | Nhật Bản | 2020 | 18/05/2020 | Cái | 1 | 230000000 | Đang hoạt động | Ngân sách NN | Mới 100%
586 | Bơm tiêm điện | BTĐ | Bơm tiêm điện | KHOA NỘI TIM MẠCH | TE-SS730 | 1912010114 | Terumo | Nhật Bản | 2019 | 24/04/2020 | Cái | 1 | 27000000 | Đang hoạt động | Ngân sách NN | Mới 100%
587 | Bơm tiêm điện | BTĐ | Bơm tiêm điện | KHOA NỘI TIM MẠCH | TE-SS730 | 1912010122 | Terumo | Nhật Bản | 2019 | 24/04/2020 | Cái | 1 | 27000000 | Đang hoạt động | Ngân sách NN | Mới 100%
588 | Bơm tiêm điện | BTĐ | Bơm tiêm điện | KHOA NỘI TIM MẠCH | TE-SS730 | 1912010126 | Terumo | Nhật Bản | 2019 | 24/04/2020 | Cái | 1 | 27000000 | Đang hoạt động | Ngân sách NN | Mới 100%
589 | Bơm tiêm điện | BTĐ | Bơm tiêm điện | KHOA NỘI TIM MẠCH | TE-SS730 | 1912010125 | Terumo | Nhật Bản | 2019 | 24/04/2020 | Cái | 1 | 27000000 | Đang hoạt động | Ngân sách NN | Mới 100%
590 | Máy truyền dịch | TD | Máy truyền dịch | KHOA NỘI TIM MẠCH | TE-LF630 | 1912010028 | Terumo | Nhật Bản | 2019 | 24/04/2020 | Cái | 1 | 36000000 | Đang hoạt động | Ngân sách NN | Mới 100%
591 | Máy truyền dịch | TD | Máy truyền dịch | KHOA NỘI TIM MẠCH | TE-LF630 | 1912010031 | Terumo | Nhật Bản | 2019 | 24/04/2020 | Cái | 1 | 36000000 | Đang hoạt động | Ngân sách NN | Mới 100%
592 | Máy truyền dịch | TD | Máy truyền dịch | KHOA NỘI TIM MẠCH | TE-LF630 | 1912010007 | Terumo | Nhật Bản | 2019 | 24/04/2020 | Cái | 1 | 36000000 | Đang hoạt động | Ngân sách NN | Mới 100%
593 | Máy phá rung tim | PRT | Máy phá rung tim có tạo nhịp | KHOA NỘI TIM MẠCH | TEC-5631 | 09753 | NIHONKODEN | Nhật Bản | 2020 | 24/04/2020 | Cái | 1 | 180000000 | Đang hoạt động | Ngân sách NN | Mới 100%
594 | Máy điện tim |  | Máy điện tim 3 cần | KHOA NỘI TIM MẠCH | ECG-2150 | 0105683 | NIHONKODEN | Trung Quốc | 2021 | 2020 | Chiếc | 1 | 41000000 | Đang hoạt động | 0 | Mới 100%
595 | Bơm tiêm điện | BTĐ | Máy bơm tiêm điện | KHOA NỘI TIM MẠCH | Agilia SP VN | 24518495 | Fresenius Kabi AG | Pháp | 2020 | 10/06/2021 | Cái | 1 | 23000000 | Đang hoạt động | Hàng tài trợ từ Sun Group | Đã qua sử dụng
596 | Bơm tiêm điện | BTĐ | Máy bơm tiêm điện | KHOA NỘI TIM MẠCH | Agilia SP VN | 24518469 | Fresenius Kabi AG | Pháp | 2020 | 10/06/2021 | Cái | 1 | 23000000 | Đang hoạt động | Hàng tài trợ từ Sun Group | Đã qua sử dụng
597 | Bơm tiêm điện | BTĐ | Máy bơm tiêm điện | KHOA NỘI TIM MẠCH | Agilia SP VN | 24518407 | Fresenius Kabi AG | Pháp | 2020 | 10/06/2021 | Cái | 1 | 23000000 | Đang hoạt động | Hàng tài trợ từ Sun Group | Đã qua sử dụng
598 | Bơm tiêm điện | BTĐ | Máy bơm tiêm điện | KHOA NỘI TIM MẠCH | Agilia SP VN | 24518439 | Fresenius Kabi AG | Pháp | 2020 | 10/06/2021 | Cái | 1 | 23000000 | Đang hoạt động | Hàng tài trợ từ Sun Group | Đã qua sử dụng
599 | Bơm tiêm điện | BTĐ | Máy bơm tiêm điện | KHOA NỘI TIM MẠCH | Agilia SP VN | 24518485 | Fresenius Kabi AG | Pháp | 2020 | 10/06/2021 | Cái | 1 | 23000000 | Đang hoạt động | Hàng tài trợ từ Sun Group | Đã qua sử dụng
600 | Máy hút dịch | HD | Máy hút dịch | KHOA NỘI TIM MẠCH | HTS-6000 | HS62004042 | Hansung | Hàn Quốc | 2020 | 10/06/2021 | Cái | 1 | 30000000 | Đang hoạt động | Hàng tài trợ từ Sun Group | Đã qua sử dụng
601 | Máy theo dõi BN | MTD | Máy theo dõi bệnh nhân 6 thông số | KHOA NỘI TIM MẠCH | BSM 3562 | 30658 | NIHONKODEN | Nhật Bản | 2020 | 10/06/2021 | Cái | 1 | 135000000 | Đang hoạt động | Hàng tài trợ từ Sun Group | Đã qua sử dụng
602 | Máy truyền dịch | TD | Bơm truyền dịch | KHOA NỘI TIM MẠCH | TE LF630 | 2005010132 | Terumo | Nhật Bản | 2020 | 10/06/2021 | Cái | 1 | 29000000 | Đang hoạt động | Hàng tài trợ từ Sun Group | Đã qua sử dụng
603 | Máy truyền dịch | TD | Bơm truyền dịch | KHOA NỘI TIM MẠCH | TE LF630 | 2005010296 | Terumo | Nhật Bản | 2020 | 10/06/2021 | Cái | 1 | 29000000 | Đang hoạt động | Hàng tài trợ từ Sun Group | Đã qua sử dụng
604 | Giường | G | Giường bệnh nhân 1 tay quay (Gồm cột treo ống tiên truyền +Tủ bệnh nhân) | KHOA NỘI TIM MẠCH | YN 701 | Không có | Kareroom | Hàn Quốc | 2021 | 10/06/2021 | Cái | 3 | 15000000 | Đang hoạt động | Hàng tài trợ từ Sun Group | Đã qua sử dụng | - Tủ đầu giường nhựa - Cọc truyền dịch INOX
605 | Xe cáng | XC | Xe cáng chuyển bệnh nhân | KHOA NỘI TIM MẠCH | VN-XC07 | Không có | Vietnew99 | Việt Nam | 2023 | 21/07/2023 | Cái | 1 | 13500000 | Đang hoạt động | Nguồn thu từ hoạt động SN của đơn vị | Mới 100%
606 | Xe tiêm | XT | Xe đẩy tiêm 5 ngăn kéo nhựa ABS | KHOA NỘI TIM MẠCH | ET-85001 | Không có | Trung Quốc | Joncn | 2023 | 2024-09-02 | Cái | 1 | 15800000 | Đang hoạt động | Quỹ bảo hiểm y tế và nguồn thu hợp pháp khác | Mới 100%
607 | Máy hút dịch | HD | Máy hút dịch | KHOA NỘI THẦN KINH-CƠ XƯƠNG KHỚP | 1242 | 011300003642 | Thomas | Mỹ | 2013 | 2013-03-05 | Cái | 1 | 32000000 | Đang hoạt động | Quỹ PT hoạt động sự nghiệp | Mới 100%
608 | Máy điện tim | ĐT | Máy điện tim 3 cần cuộn | KHOA NỘI THẦN KINH-CƠ XƯƠNG KHỚP | ECG - 1150 | 15539K | Nihonkohden | Trung Quốc | 2015 | 2015-03-12 | Cái | 1 | 44600000 | Đang hoạt động | Quỹ PT hoạt động sự nghiệp | Mới 100%
609 | Máy theo dõi BN | MTD | Monitor 5 thông số | KHOA NỘI THẦN KINH-CƠ XƯƠNG KHỚP | PVM - 2701 | 06658 | NIHONKODEN | Nhật Bản | 2014 | 2015-03-07 | Cái | 1 | 208000000 | Đang hoạt động | Sở y tế cấp | Mới 100%
610 | Bơm tiêm điện | BTĐ | Bơm tiêm điện | KHOA NỘI THẦN KINH-CƠ XƯƠNG KHỚP | TE-SS700 | 1810010754 | Terumo | Nhật Bản | 2018 | 28/12/2018 | Cái | 1 | 30300000 | Đang hoạt động | Ngân sách NN | Mới 100%
611 | Bơm tiêm điện | BTĐ | Bơm tiêm điện | KHOA NỘI THẦN KINH-CƠ XƯƠNG KHỚP | TE-SS700 | 1810010523 | Terumo | Nhật Bản | 2018 | 28/12/2018 | Cái | 1 | 30300000 | Đang hoạt động | Ngân sách NN | Mới 100%
612 | Máy theo dõi BN | MTD | Monitor theo dõi bệnh nhân 5 thông số | KHOA NỘI THẦN KINH-CƠ XƯƠNG KHỚP | Datalys 807 | DT7LSIJ023 | Lutech | Mỹ | 2021 | 10/06/2021 | Cái | 1 | 70000000 | Đang hoạt động | Hàng tài trợ từ Sun Group | Đã qua sử dụng
613 | Máy truyền dịch | TD | Bơm truyền dịch | KHOA NỘI THẦN KINH-CƠ XƯƠNG KHỚP | TE LF630 | 2005010278 | Terumo | Nhật Bản | 2020 | 10/06/2021 | Cái | 1 | 29000000 | Đang hoạt động | Hàng tài trợ từ Sun Group | Đã qua sử dụng
614 | Bơm tiêm điện | BTĐ | Máy bơm tiêm điện | KHOA NỘI THẦN KINH-CƠ XƯƠNG KHỚP | Agilia SP VN | 24518404 | Fresenius Kabi AG | Pháp | 2020 | 10/06/2021 | Cái | 1 | 23000000 | Đang hoạt động | Hàng tài trợ từ Sun Group | Đã qua sử dụng
615 | Máy truyền dịch | TD | Bơm truyền dịch | KHOA NỘI THẦN KINH-CƠ XƯƠNG KHỚP | TE LF630 | 2005010207 | Terumo | Nhật Bản | 2020 | 10/06/2021 | Cái | 1 | 29000000 | Đang hoạt động | Hàng tài trợ từ Sun Group | Đã qua sử dụng
616 | Giường | G | Giường bệnh nhân 1 tay quay (Gồm cột treo ống tiên truyền +Tủ bệnh nhân) | KHOA NỘI THẦN KINH-CƠ XƯƠNG KHỚP | YN 701 | Không có | Kareroom | Hàn Quốc | 2021 | 10/06/2021 | Cái | 5 | 15000000 | Đang hoạt động | Hàng tài trợ từ Sun Group | Đã qua sử dụng | - Tủ đầu giường nhựa - Cọc truyền dịch INOX
617 | Xe cáng | XC | Xe cáng đa năng | KHOA NỘI THẦN KINH-CƠ XƯƠNG KHỚP | XC-09 |  | Hoàng Nguyễn | Việt Nam | 2023 | 16/01/2023 | Cái | 1 | 16350000 | Đang hoạt động | Quỹ BHYT và các nguồn thu hợp pháp khác theo quy định | Mới 100%
618 | Xe cáng | XC | Xe cáng chuyển bệnh nhân | KHOA NỘI THẦN KINH-CƠ XƯƠNG KHỚP | VN-XC07 | Không có | Vietnew99 | Việt Nam | 2023 | 21/07/2023 | Cái | 1 | 13500000 | Đang hoạt động | Nguồn thu từ hoạt động SN của đơn vị | Mới 100%
619 | Bơm tiêm điện | BTĐ | Bơm tiêm điện | KHOA NỘI TỔNG HỢP | TOP 5300 | FM87993E | Nhật Bản | Nhật Bản | 2011 | 2012-01-10 | Cái | 1 | 33000000 | Đang hoạt động | Quỹ PT hoạt động sự nghiệp | Mới 100%
620 | Bơm tiêm điện | BTĐ | Bơm tiêm điện | KHOA NỘI TỔNG HỢP | TESS-700 | 1402010117 | Nhật Bản | Nhật Bản | 2014 | 2014-04-07 | Cái | 1 | 29899800 | Đang hoạt động | Ngân sách NN | Mới 100%
621 | Máy điện tim | ĐT | Máy điện tim 3 cần cuộn | KHOA NỘI TỔNG HỢP | ECG - 1150 | 15548K | Nihonkohden | Trung Quốc | 2015 | 2015-03-12 | Cái | 1 | 44600000 | Đang hoạt động | Quỹ PT hoạt động sự nghiệp | Mới 100%
622 | Máy theo dõi BN | MTD | Máy monitor theo dõi bệnh nhân 3 thông số | KHOA NỘI TỔNG HỢP | Carescape V100 | SH617030004SA | GE Healthcare | Mexico | 2017 | 21/04/2017 | Cái | 1 | 94000000 | Đang hoạt động | Quỹ PT hoạt động sự nghiệp | Mới 100%
623 | Xe cáng | XC | Xe cáng kiểu Đài Loan điều chỉnh được độ cao | KHOA NỘI TỔNG HỢP | XC-08 | Không có | Hoàng Nguyễn | Việt Nam | 2021 | 2021-02-02 | Cái | 1 | 16350000 | Đang hoạt động |  | Mới 100%
624 | Máy hút dịch | HD | Máy hút dịch liên tục áp lực thấp | KHOA NỘI TỔNG HỢP | Constant - 1400 | 2007037U | Sanko | Nhật Bản | 2020 | 10/06/2021 | Cái | 1 | 14000000 | Đang hoạt động | Hàng tài trợ từ Sun Group | Đã qua sử dụng
625 | Máy truyền dịch | TD | Bơm truyền dịch | KHOA NỘI TỔNG HỢP | TE LF630 | 2005010309 | Terumo | Nhật Bản | 2020 | 10/06/2021 | Cái | 1 | 29000000 | Đang hoạt động | Hàng tài trợ từ Sun Group | Đã qua sử dụng
626 | Giường | G | Giường bệnh nhân 1 tay quay (Gồm cột treo ống tiên truyền +Tủ bệnh nhân) | KHOA NỘI TỔNG HỢP | YN 701 | Không có | Kareroom | Hàn Quốc | 2021 | 10/06/2021 | Cái | 4 | 15000000 | Đang hoạt động | Hàng tài trợ từ Sun Group | Đã qua sử dụng | - Tủ đầu giường nhựa - Cọc truyền dịch INOX
627 | Bơm tiêm điện | BTĐ | Máy bơm tiêm điện | KHOA NỘI TỔNG HỢP | Agilia SP VN | 24518434 | Fresenius Kabi AG | Pháp | 2020 | 10/06/2021 | Cái | 1 | 23000000 | Đang hoạt động | Hàng tài trợ từ Sun Group | Đã qua sử dụng
628 | Máy theo dõi BN | MTD | Monitor theo dõi bệnh nhân 5 thông số | KHOA NỘI TỔNG HỢP | Datalys 807 | DT7LSIJ035 | Lutech | Mỹ | 2021 | 10/06/2021 | Cái | 1 | 70000000 | Đang hoạt động | Hàng tài trợ từ Sun Group | Đã qua sử dụng
629 | Máy theo dõi BN | MTD | Monitor theo dõi bệnh nhân | KHOA NỘI THẬN TIẾT NIỆU-LỌC MÁU | BSM - 2301k | 36227 | NIHONKODEN | Nhật Bản | 2011 | 2012-01-10 | Cái | 1 | 175000000 | Đang hoạt động | SYT Hà Nội tặng | Mới 100%
630 | Máy xử lý nước RO di động | XLN | Máy xử lý nước RO di động | KHOA NỘI THẬN TIẾT NIỆU-LỌC MÁU | WTU | 444S1671 | Fresenius Medical Care | Đức | 2014 | 2014-04-09 | Cái | 1 | 390000000 | Đang hoạt động | Quỹ PT hoạt động sự nghiệp | Mới 100%
631 | Máy chạy thận | MCT | Máy chạy thận HDF | KHOA NỘI THẬN TIẾT NIỆU-LỌC MÁU | 5008S | 4VSAR258 | Fresenius Medical Care | Đức | 2014 | 2014-04-09 | Cái | 1 | 868000000 | Đang hoạt động | Quỹ PT hoạt động sự nghiệp | Mới 100%
632 | Máy theo dõi BN | MTD | Monitor 5 thông số | KHOA NỘI THẬN TIẾT NIỆU-LỌC MÁU | PVM - 2701 | 06647 | NIHONKODEN | Nhật Bản | 2014 | 2015-03-07 | Cái | 1 | 208000000 | Đang hoạt động | Sở y tế cấp | Mới 100%
633 | Bơm tiêm điện | BTĐ | Bơm tiêm điện | KHOA NỘI THẬN TIẾT NIỆU-LỌC MÁU | TE - SS 700 | 1305012009 | Terumo | Nhật Bản | 2013 | 2015-03-07 | Cái | 1 | 26000000 | Đang hoạt động | Sở y tế cấp | Mới 100%
634 | Bơm tiêm điện | BTĐ | Bơm tiêm điện | KHOA NỘI THẬN TIẾT NIỆU-LỌC MÁU | TE - SS 700 | 1305012011 | Terumo | Nhật Bản | 2014 | 2015-03-07 | Cái | 1 | 26000000 | Đang hoạt động | Sở y tế cấp | Mới 100%
635 | Máy điện tim | ĐT | Máy điện tim 3 cần | KHOA NỘI THẬN TIẾT NIỆU-LỌC MÁU | EEG-1150 | 15546K | Nhật | Nhật Bản | 2015 | 28/01/2016 | Cái | 1 | 44600000 | Đang hoạt động | Quỹ PT hoạt động sự nghiệp | Mới 100%
636 | Bơm tiêm điện | BTĐ | Bơm tiêm điện | KHOA NỘI THẬN TIẾT NIỆU-LỌC MÁU | TE-SS700 | 1811010637 | Terumo | Nhật Bản | 2018 | 28/12/2018 | Cái | 1 | 30300000 | Đang hoạt động | Ngân sách NN | Mới 100%
637 | Bơm tiêm điện | BTĐ | Bơm tiêm điện | KHOA NỘI THẬN TIẾT NIỆU-LỌC MÁU | TE-SS700 | 1811010355 | Terumo | Nhật Bản | 2018 | 28/12/2018 | Cái | 1 | 30300000 | Đang hoạt động | Ngân sách NN | Mới 100%
638 | Máy chạy thận | MCT | MÁY CHẠY THẬN NHÂN TẠO | KHOA NỘI THẬN TIẾT NIỆU-LỌC MÁU | Dialog+ (plus) | 243544 | BBraun | Đức | 2018 | 28/12/2018 | Cái | 1 | 400000000 | Đang hoạt động | Ngân sách NN | Mới 100%
639 | Máy chạy thận | MCT | MÁY CHẠY THẬN NHÂN TẠO | KHOA NỘI THẬN TIẾT NIỆU-LỌC MÁU | Dialog+ (plus) | 243545 | BBraun | Đức | 2018 | 28/12/2018 | Cái | 1 | 400000000 | Đang hoạt động | Ngân sách NN | Mới 100%
640 | Máy chạy thận | MCT | MÁY CHẠY THẬN NHÂN TẠO | KHOA NỘI THẬN TIẾT NIỆU-LỌC MÁU | Dialog+ (plus) | 243546 | BBraun | Đức | 2018 | 28/12/2018 | Cái | 1 | 400000000 | Đang hoạt động | Ngân sách NN | Mới 100%
641 | Máy chạy thận | MCT | MÁY CHẠY THẬN NHÂN TẠO | KHOA NỘI THẬN TIẾT NIỆU-LỌC MÁU | Dialog+ (plus) | 243550 | BBraun | Đức | 2018 | 28/12/2018 | Cái | 1 | 400000000 | Đang hoạt động | Ngân sách NN | Mới 100%
642 | Máy chạy thận | MCT | MÁY CHẠY THẬN NHÂN TẠO | KHOA NỘI THẬN TIẾT NIỆU-LỌC MÁU | Dialog+ (plus) | 243551 | BBraun | Đức | 2018 | 28/12/2018 | Cái | 1 | 400000000 | Đang hoạt động | Ngân sách NN | Mới 100%
643 | Máy chạy thận | MCT | MÁY CHẠY THẬN NHÂN TẠO | KHOA NỘI THẬN TIẾT NIỆU-LỌC MÁU | Dialog+ (plus) | 243552 | BBraun | Đức | 2018 | 28/12/2018 | Cái | 1 | 400000000 | Đang hoạt động | Ngân sách NN | Mới 100%
644 | Máy chạy thận | MCT | MÁY CHẠY THẬN NHÂN TẠO | KHOA NỘI THẬN TIẾT NIỆU-LỌC MÁU | Dialog+ (plus) | 243553 | BBraun | Đức | 2018 | 28/12/2018 | Cái | 1 | 400000000 | Đang hoạt động | Ngân sách NN | Mới 100%
645 | Máy chạy thận | MCT | MÁY CHẠY THẬN NHÂN TẠO | KHOA NỘI THẬN TIẾT NIỆU-LỌC MÁU | Dialog+ (plus) | 243554 | BBraun | Đức | 2018 | 28/12/2018 | Cái | 1 | 400000000 | Đang hoạt động | Ngân sách NN | Mới 100%
646 | Máy chạy thận | MCT | MÁY CHẠY THẬN NHÂN TẠO | KHOA NỘI THẬN TIẾT NIỆU-LỌC MÁU | Dialog+ (plus) | 243555 | BBraun | Đức | 2018 | 28/12/2018 | Cái | 1 | 400000000 | Đang hoạt động | Ngân sách NN | Mới 100%
647 | Máy chạy thận | MCT | MÁY CHẠY THẬN NHÂN TẠO | KHOA NỘI THẬN TIẾT NIỆU-LỌC MÁU | Dialog+ (plus) | 243556 | BBraun | Đức | 2018 | 28/12/2018 | Cái | 1 | 400000000 | Đang hoạt động | Ngân sách NN | Mới 100%
648 | Máy chạy thận | MCT | MÁY CHẠY THẬN NHÂN TẠO | KHOA NỘI THẬN TIẾT NIỆU-LỌC MÁU | Dialog+ (plus) | 238985 | BBraun | Đức | 2017+ 2018 | 28/12/2018 | Cái | 1 | 400200000 | Đang hoạt động | Ngân sách NN | Mới 100%
649 | Máy chạy thận | MCT | MÁY CHẠY THẬN NHÂN TẠO | KHOA NỘI THẬN TIẾT NIỆU-LỌC MÁU | Dialog+ (plus) | 238986 | BBraun | Đức | 2017+ 2018 | 28/12/2018 | Cái | 1 | 400200000 | Đang hoạt động | Ngân sách NN | Mới 100%
650 | Máy chạy thận | MCT | MÁY CHẠY THẬN NHÂN TẠO | KHOA NỘI THẬN TIẾT NIỆU-LỌC MÁU | Dialog+ (plus) | 238990 | BBraun | Đức | 2017+ 2018 | 28/12/2018 | Cái | 1 | 400200000 | Đang hoạt động | Ngân sách NN | Mới 100%
651 | Máy chạy thận | MCT | MÁY CHẠY THẬN NHÂN TẠO | KHOA NỘI THẬN TIẾT NIỆU-LỌC MÁU | Dialog+ (plus) | 238991 | BBraun | Đức | 2017+ 2018 | 28/12/2018 | Cái | 1 | 400200000 | Đang hoạt động | Ngân sách NN | Mới 100%
652 | Máy chạy thận | MCT | MÁY CHẠY THẬN NHÂN TẠO | KHOA NỘI THẬN TIẾT NIỆU-LỌC MÁU | Dialog+ (plus) | 238992 | BBraun | Đức | 2017+ 2018 | 28/12/2018 | Cái | 1 | 400200000 | Đang hoạt động | Ngân sách NN | Mới 100%
653 | Máy chạy thận | MCT | MÁY CHẠY THẬN NHÂN TẠO | KHOA NỘI THẬN TIẾT NIỆU-LỌC MÁU | Dialog+ (plus) | 241565 | BBraun | Đức | 2017+ 2018 | 28/12/2018 | Cái | 1 | 400200000 | Đang hoạt động | Ngân sách NN | Mới 100%
654 | Máy chạy thận | MCT | MÁY CHẠY THẬN NHÂN TẠO | KHOA NỘI THẬN TIẾT NIỆU-LỌC MÁU | Dialog+ (plus) | 241566 | BBraun | Đức | 2017+ 2018 | 28/12/2018 | Cái | 1 | 400200000 | Đang hoạt động | Ngân sách NN | Mới 100%
655 | Máy chạy thận | MCT | MÁY CHẠY THẬN NHÂN TẠO | KHOA NỘI THẬN TIẾT NIỆU-LỌC MÁU | Dialog+ (plus) | 241567 | BBraun | Đức | 2017+ 2018 | 28/12/2018 | Cái | 1 | 400200000 | Đang hoạt động | Ngân sách NN | Mới 100%
656 | Máy chạy thận | MCT | MÁY CHẠY THẬN NHÂN TẠO | KHOA NỘI THẬN TIẾT NIỆU-LỌC MÁU | Dialog+ (plus) | 241568 | BBraun | Đức | 2017+ 2018 | 28/12/2018 | Cái | 1 | 400200000 | Đang hoạt động | Ngân sách NN | Mới 100%
657 | Máy chạy thận | MCT | MÁY CHẠY THẬN NHÂN TẠO | KHOA NỘI THẬN TIẾT NIỆU-LỌC MÁU | Dialog+ (plus) | 241569 | BBraun | Đức | 2017+ 2018 | 28/12/2018 | Cái | 1 | 400200000 | Đang hoạt động | Ngân sách NN | Mới 100%
658 | Máy rửa | SA | MÁY RỬA QUẢ LỌC THẬN | KHOA NỘI THẬN TIẾT NIỆU-LỌC MÁU | Renatron PA 100 | PA 3663; PA 3664; PA 3665, PA 3666; PA 3667; PA 3668 | Medivators | Mỹ | 2018 | 28/12/2018 | Cái | 6 | 295000000 | Đang hoạt động | Ngân sách NN | Mới 100%
659 | Máy theo dõi BN | MTD | Monitor theo dõi bệnh nhân 3 thông số | KHOA NỘI THẬN TIẾT NIỆU-LỌC MÁU | Carescape V100 | SH618450020SA | GE Healthcare | Mỹ sản xuất tại Mexico | 2018 | 20/12/2018 | Cái | 1 | 101753000 | Đang hoạt động | Ngân sách NN | Mới 100%
660 | Đèn cực tím |  | Đèn cực tím S5Q-PA/2 | KHOA NỘI THẬN TIẾT NIỆU-LỌC MÁU |  |  |  | Ca na da | 2019 | 28/01/2019 | Cái | 1 | 15800000 | Đang hoạt động | 0 | Mới 100%
661 | Ghế | GCT | Ghế chạy thận nhân tạo | KHOA NỘI THẬN TIẾT NIỆU-LỌC MÁU | PY-YS | PY-YS-1908-005 đến 084 | Nanning Passion | Trung Quốc | 2019 | 25/09/2019 | Cái | 80 | 31500000 | Đang hoạt động | Thu HĐSN | Mới 100%
662 | Giường |  | Giường ba tay quay KT: (2060x920x340-640) mm | KHOA NỘI THẬN TIẾT NIỆU-LỌC MÁU |  |  |  | Việt Nam | 2020 | 16/07/2020 | Cái | 5 | 20166300 | Đang hoạt động | 0 | Mới 100%
663 | Xe tiêm | XT | Xe đẩy cấp cứu nhựa | KHOA NỘI THẬN TIẾT NIỆU-LỌC MÁU | XD-10.2 | Không có | Hoàng Nguyễn | Việt Nam | 2019 | 28/04/2020 | Cái | 6 | 16500000 | Đang hoạt động | 0 | Mới 100%
664 | Xe tiêm | XT | Xe đẩy cấp cứu nhựa | KHOA NỘI THẬN TIẾT NIỆU-LỌC MÁU |  | Không có | Hoàng Nguyễn | Việt Nam | 2019 | 28/04/2020 | Cái | 6 | 16500000 | Đang hoạt động | Quỹ BHYT và các nguồn thu hợp pháp khác theo quy định | Mới 100%
665 | Hệ Thống khí y tế (nhà thận) | OX | Hệ Thống khí y tế (nhà thận): (Hộp van kèm báo động, vanline phi 22(3),phi 15(6), bộ ốp tường(10), bộ tạo ẩm(5),bộ điều chỉnh lưu lượng khí hút treo tường(5), đầu cắm nhanh cho khí oxy(5) cho khí nén(5) cho khí hút(5) | KHOA NỘI THẬN TIẾT NIỆU-LỌC MÁU |  | Không có |  |  | 2019 | 16/07/2019 | Hệ thống | 1 | 480676000 | Đang hoạt động | Khối nhà nội trú Thận | Mới 100%
666 | Bơm tiêm điện | BTĐ | Máy bơm tiêm điện | KHOA NỘI THẬN TIẾT NIỆU-LỌC MÁU | Agilia SP VN | 24518397 | Fresenius Kabi AG | Pháp | 2020 | 10/06/2021 | Cái | 1 | 23000000 | Đang hoạt động | Hàng tài trợ từ Sun Group | Đã qua sử dụng
667 | Bơm tiêm điện | BTĐ | Máy bơm tiêm điện | KHOA NỘI THẬN TIẾT NIỆU-LỌC MÁU | Agilia SP VN | 24518418 | Fresenius Kabi AG | Pháp | 2020 | 10/06/2021 | Cái | 1 | 23000000 | Đang hoạt động | Hàng tài trợ từ Sun Group | Đã qua sử dụng
668 | Máy theo dõi BN | MTD | Monitor theo dõi bệnh nhân 5 thông số | KHOA NỘI THẬN TIẾT NIỆU-LỌC MÁU | Datalys 807 | DT7LSIJ020 | Lutech | Mỹ | 2021 | 10/06/2021 | Cái | 1 | 70000000 | Đang hoạt động | Hàng tài trợ từ Sun Group | Đã qua sử dụng
669 | Máy theo dõi BN | MTD | Monitor theo dõi bệnh nhân 5 thông số | KHOA NỘI THẬN TIẾT NIỆU-LỌC MÁU | Datalys 807 | DT7LSIJ045 | Lutech | Mỹ | 2021 | 10/06/2021 | Cái | 1 | 70000000 | Đang hoạt động | Hàng tài trợ từ Sun Group | Đã qua sử dụng
670 | Máy theo dõi BN | MTD | Monitor theo dõi bệnh nhân 5 thông số | KHOA NỘI THẬN TIẾT NIỆU-LỌC MÁU | Datalys 807 | DT7LSIJ022 | Lutech | Mỹ | 2021 | 10/06/2021 | Cái | 1 | 70000000 | Đang hoạt động | Hàng tài trợ từ Sun Group | Đã qua sử dụng
671 | Máy theo dõi BN | MTD | Monitor theo dõi bệnh nhân 5 thông số | KHOA NỘI THẬN TIẾT NIỆU-LỌC MÁU | Datalys 807 | DT7LSIJ050 | Lutech | Mỹ | 2021 | 10/06/2021 | Cái | 1 | 70000000 | Đang hoạt động | Hàng tài trợ từ Sun Group | Đã qua sử dụng
672 | Máy theo dõi BN | MTD | Monitor theo dõi bệnh nhân 5 thông số | KHOA NỘI THẬN TIẾT NIỆU-LỌC MÁU | Datalys 807 | DT7LSIJ029 | Lutech | Mỹ | 2021 | 10/06/2021 | Cái | 1 | 70000000 | Đang hoạt động | Hàng tài trợ từ Sun Group | Đã qua sử dụng
673 | Máy theo dõi BN | MTD | Monitor theo dõi bệnh nhân 5 thông số | KHOA NỘI THẬN TIẾT NIỆU-LỌC MÁU | Datalys 807 | DT7LSIJ038 | Lutech | Mỹ | 2021 | 10/06/2021 | Cái | 1 | 70000000 | Đang hoạt động | Hàng tài trợ từ Sun Group | Đã qua sử dụng
674 | Máy theo dõi BN | MTD | Monitor theo dõi bệnh nhân 5 thông số | KHOA NỘI THẬN TIẾT NIỆU-LỌC MÁU | Datalys 807 | DT7LSIJ026 | Lutech | Mỹ | 2021 | 10/06/2021 | Cái | 1 | 70000000 | Đang hoạt động | Hàng tài trợ từ Sun Group | Đã qua sử dụng
675 | Máy hút dịch | HD | Máy hút dịch | KHOA NỘI THẬN TIẾT NIỆU-LỌC MÁU | 7A-23D | 00245 | Yuwell | Trung Quốc | 2020 | 2021 | Cái | 1 |  | Đang hoạt động | Hàng tài trợ(không rõ nguồn gốc) Kiền làm là từ Sun Group | Đã qua sử dụng
676 | Máy hút dịch | HD | Máy hút dịch | KHOA NỘI THẬN TIẾT NIỆU-LỌC MÁU | 7A-23D | 00246 | Yuwell | Trung Quốc | 2020 | 2021 | Cái | 1 |  | Đang hoạt động | Hàng tài trợ(không rõ nguồn gốc) Kiền làm là từ Sun Group | Đã qua sử dụng
677 | Máy truyền dịch | TD | Bơm truyền dịch | KHOA NỘI THẬN TIẾT NIỆU-LỌC MÁU | TE LF630 | S/n1: 2005010114 | Terumo | Nhật Bản | 2020 | 10/06/2021 | Cái | 1 | 29000000 | Đang hoạt động | Hàng tài trợ từ Sun Group | Đã qua sử dụng
678 | Máy theo dõi BN | MTD | Máy theo dõi bệnh nhân 6 thông số | KHOA NỘI THẬN TIẾT NIỆU-LỌC MÁU | BSM 3562 | S/n1: 30673 | NIHONKODEN | Nhật Bản | 2020 | 10/06/2021 | Cái | 1 | 135000000 | Đang hoạt động | Hàng tài trợ từ Sun Group | Đã qua sử dụng
679 | Máy theo dõi BN | MTD | Monitor theo dõi bệnh nhân 5 thông số | KHOA NỘI THẬN TIẾT NIỆU-LỌC MÁU | Vitapia 7000K | 19100100057 | Trismed | Hàn Quốc | 2020 | 10/06/2021 | Cái | 1 | 40000000 | Đang hoạt động | Hàng tài trợ từ Sun Group | Đã qua sử dụng
680 | Hệ thống RO |  | Hệ thống xử lý nước RO | KHOA NỘI THẬN TIẾT NIỆU-LỌC MÁU | RO-8800 | 123400-018 | HCOM | Việt Nam | 2022 | 2022-12-05 | Hệ thống | 1 | 1285000000 | Đang hoạt động | Quỹ PT hoạt động sự nghiệp | Mới 100%
681 | Máy chạy thận | MCT | Máy chạy thận nhân tạo | KHOA NỘI THẬN TIẾT NIỆU-LỌC MÁU | Dialog+ | 547473 | B.Braun Avitum AG | Đức | 2023 | 2023-01-11 | Cái | 1 | 359992500 | Đang hoạt động | Quỹ PT hoạt động sự nghiệp | Mói 100%
682 | Máy chạy thận | MCT | Máy chạy thận nhân tạo | KHOA NỘI THẬN TIẾT NIỆU-LỌC MÁU | Dialog+ | 547474 | B.Braun Avitum AG | Đức | 2023 | 2023-01-11 | Cái | 1 | 359992500 | Đang hoạt động | Quỹ PT hoạt động sự nghiệp | Mói 100%
683 | Máy chạy thận | MCT | Máy chạy thận nhân tạo | KHOA NỘI THẬN TIẾT NIỆU-LỌC MÁU | Dialog+ | 547475 | B.Braun Avitum AG | Đức | 2023 | 2023-01-11 | Cái | 1 | 359992500 | Đang hoạt động | Quỹ PT hoạt động sự nghiệp | Mói 100%
684 | Máy chạy thận | MCT | Máy chạy thận nhân tạo | KHOA NỘI THẬN TIẾT NIỆU-LỌC MÁU | Dialog+ | 547476 | B.Braun Avitum AG | Đức | 2023 | 2023-01-11 | Cái | 1 | 359992500 | Đang hoạt động | Quỹ PT hoạt động sự nghiệp | Mói 100%
685 | Máy chạy thận | MCT | Máy chạy thận nhân tạo | KHOA NỘI THẬN TIẾT NIỆU-LỌC MÁU | Dialog+ | 547487 | B.Braun Avitum AG | Đức | 2023 | 2023-01-11 | Cái | 1 | 359992500 | Đang hoạt động | Quỹ PT hoạt động sự nghiệp | Mói 100%
686 | Máy chạy thận | MCT | Máy chạy thận nhân tạo | KHOA NỘI THẬN TIẾT NIỆU-LỌC MÁU | Dialog+ | 547488 | B.Braun Avitum AG | Đức | 2023 | 2023-01-11 | Cái | 1 | 359992500 | Đang hoạt động | Quỹ PT hoạt động sự nghiệp | Mói 100%
687 | Máy chạy thận | MCT | Máy chạy thận nhân tạo | KHOA NỘI THẬN TIẾT NIỆU-LỌC MÁU | Dialog+ | 547489 | B.Braun Avitum AG | Đức | 2023 | 2023-01-11 | Cái | 1 | 359992500 | Đang hoạt động | Quỹ PT hoạt động sự nghiệp | Mói 100%
688 | Máy chạy thận | MCT | Máy chạy thận nhân tạo | KHOA NỘI THẬN TIẾT NIỆU-LỌC MÁU | Dialog+ | 547490 | B.Braun Avitum AG | Đức | 2023 | 2023-01-11 | Cái | 1 | 359992500 | Đang hoạt động | Quỹ PT hoạt động sự nghiệp | Mói 100%
689 | Máy chạy thận | MCT | Máy chạy thận nhân tạo | KHOA NỘI THẬN TIẾT NIỆU-LỌC MÁU | Dialog+ | 547491 | B.Braun Avitum AG | Đức | 2023 | 2023-01-11 | Cái | 1 | 359992500 | Đang hoạt động | Quỹ PT hoạt động sự nghiệp | Mói 100%
690 | Máy chạy thận | MCT | Máy chạy thận nhân tạo | KHOA NỘI THẬN TIẾT NIỆU-LỌC MÁU | Dialog+ | 547492 | B.Braun Avitum AG | Đức | 2023 | 2023-01-11 | Cái | 1 | 359992500 | Đang hoạt động | Quỹ PT hoạt động sự nghiệp | Mói 100%
691 | Máy chạy thận | MCT | Máy chạy thận nhân tạo | KHOA NỘI THẬN TIẾT NIỆU-LỌC MÁU | Dialog+ | 548031 | B.Braun Avitum AG | Đức | 2023 | 2023-01-11 | Cái | 1 | 359992500 | Đang hoạt động | Quỹ PT hoạt động sự nghiệp | Mói 100%
692 | Máy chạy thận | MCT | Máy chạy thận nhân tạo | KHOA NỘI THẬN TIẾT NIỆU-LỌC MÁU | Dialog+ | 548045 | B.Braun Avitum AG | Đức | 2023 | 2023-01-11 | Cái | 1 | 359992500 | Đang hoạt động | Quỹ PT hoạt động sự nghiệp | Mói 100%
693 | Máy chạy thận | MCT | Máy chạy thận nhân tạo | KHOA NỘI THẬN TIẾT NIỆU-LỌC MÁU | Dialog+ | 548046 | B.Braun Avitum AG | Đức | 2023 | 2023-01-11 | Cái | 1 | 359992500 | Đang hoạt động | Quỹ PT hoạt động sự nghiệp | Mói 100%
694 | Máy chạy thận | MCT | Máy chạy thận nhân tạo | KHOA NỘI THẬN TIẾT NIỆU-LỌC MÁU | Dialog+ | 548047 | B.Braun Avitum AG | Đức | 2023 | 2023-01-11 | Cái | 1 | 359992500 | Đang hoạt động | Quỹ PT hoạt động sự nghiệp | Mói 100%
695 | Máy chạy thận | MCT | Máy chạy thận nhân tạo | KHOA NỘI THẬN TIẾT NIỆU-LỌC MÁU | Dialog+ | 548048 | B.Braun Avitum AG | Đức | 2023 | 2023-01-11 | Cái | 1 | 359992500 | Đang hoạt động | Quỹ PT hoạt động sự nghiệp | Mói 100%
696 | Máy chạy thận | MCT | Máy chạy thận nhân tạo | KHOA NỘI THẬN TIẾT NIỆU-LỌC MÁU | Dialog+ | 548049 | B.Braun Avitum AG | Đức | 2023 | 2023-01-11 | Cái | 1 | 359992500 | Đang hoạt động | Quỹ PT hoạt động sự nghiệp | Mói 100%
697 | Máy chạy thận | MCT | Máy chạy thận nhân tạo | KHOA NỘI THẬN TIẾT NIỆU-LỌC MÁU | Dialog+ | 548067 | B.Braun Avitum AG | Đức | 2023 | 2023-01-11 | Cái | 1 | 359992500 | Đang hoạt động | Quỹ PT hoạt động sự nghiệp | Mói 100%
698 | Máy chạy thận | MCT | Máy chạy thận nhân tạo | KHOA NỘI THẬN TIẾT NIỆU-LỌC MÁU | Dialog+ | 548068 | B.Braun Avitum AG | Đức | 2023 | 2023-01-11 | Cái | 1 | 359992500 | Đang hoạt động | Quỹ PT hoạt động sự nghiệp | Mói 100%
699 | Máy chạy thận | MCT | Máy chạy thận nhân tạo | KHOA NỘI THẬN TIẾT NIỆU-LỌC MÁU | Dialog+ | 548069 | B.Braun Avitum AG | Đức | 2023 | 2023-01-11 | Cái | 1 | 359992500 | Đang hoạt động | Quỹ PT hoạt động sự nghiệp | Mói 100%
700 | Máy chạy thận | MCT | Máy chạy thận nhân tạo | KHOA NỘI THẬN TIẾT NIỆU-LỌC MÁU | Dialog+ | 548070 | B.Braun Avitum AG | Đức | 2023 | 2023-01-11 | Cái | 1 | 359992500 | Đang hoạt động | Quỹ PT hoạt động sự nghiệp | Mói 100%
701 | Bàn chỉnh hình | BCH | Bàn chỉnh hình Việt Nam | KHOA NGOẠI CHẤN THƯƠNG |  | Không có | Việt Nam | Việt Nam | 1992 | 1995-01-12 | Cái | 1 | 17000000 | Đang hoạt động | Ngân sách NN | Mới 100%
702 | Tủ sấy | TS | Tủ sấy dụng cụ | KHOA NGOẠI CHẤN THƯƠNG | UM - 400 | B401-1019 | Đức | Đức | 2001 | 2001-01-12 | Cái | 1 | 12500000 | Đang hoạt động | Ngân sách NN | Mới 100%
703 | Tủ CO2 |  | Tủ CO2 - Memmert/Đức | KHOA NGOẠI CHẤN THƯƠNG |  | 101-0021 |  | Đức | 2002 | 2002-01-12 | Cái | 1 | 85728000 | Đang hoạt động | 0 | Mới 100%
704 | Máy hút dịch | HD | Máy hút dịch | KHOA NGOẠI CHẤN THƯƠNG | 1242 | 030700001968 | Mỹ | Mỹ | 2007 | 2008-01-12 | Cái | 1 | 18000000 | Đang hoạt động | Ngân sách NN | Mới 100%
705 | Máy khoan | MK | Khoan điện dùng cho phẫu thuật ngoại chấn thương | KHOA NGOẠI CHẤN THƯƠNG | Hitachi FDA 10AV | JD30299 | Shinwa | Trung Quốc | 2015 | 24/12/2015 | Cái | 1 | 19850000 | Đang hoạt động | Quỹ PT hoạt động sự nghiệp | Mới 100%
706 | Máy theo dõi BN | MTD | Máy theo dõi bệnh nhân 5 thông số | KHOA NGOẠI CHẤN THƯƠNG | Omni II | A16091100541 | Infinium | Mỹ | 2016 | 2017-11-04 | Cái | 1 | 161811000 | Đang hoạt động | Dự án Jica | Mới 100%
707 | Máy khoan | MK | Máy khoan điện chấn thương dùng pin | KHOA NGOẠI CHẤN THƯƠNG | A340 | Không có | Healmeds | Trung Quốc | 2018 | 25/01/2019 | Cái | 2 | 39600000 | Đang hoạt động | Quỹ BHYT và các nguồn thu hợp pháp khác theo quy định | Mới 100%
708 | Máy khoan | MK | Máy khoan điện chấn thương dùng pin | KHOA NGOẠI CHẤN THƯƠNG | A340 | Không có | Healmeds | Trung Quốc | 2018 | 2019-11-11 | Cái | 2 | 39600000 | Đang hoạt động | Quỹ BHYT và các nguồn thu hợp pháp khác theo quy định | Mới 100%
709 | Giường | G | Giường ba tay quay KT: (2060x920x340-640) mm | KHOA NGOẠI CHẤN THƯƠNG |  | Không có |  |  | 2020 | 16/07/2020 | Cái | 8 | 20166300 | Đang hoạt động | Dự án tòa nhà 9 tâng | Mới 100%
710 | Máy theo dõi BN | MTD | Monitor theo dõi bệnh nhân 5 thông số | KHOA NGOẠI CHẤN THƯƠNG | DATALYS 807 | DT7LSID081 | Lutech | Mỹ | 2021 | 10/06/2021 | Chiếc | 1 | 70000000 | Đang hoạt động | Hàng tài trợ từ Sun Group | Đã qua sử dụng
711 | Máy theo dõi BN | MTD | Monitor theo dõi bệnh nhân 5 thông số | KHOA NGOẠI CHẤN THƯƠNG | DATALYS 808 | DT7LSIJ013 | Lutech | Mỹ | 2020 | 10/06/2021 | Chiếc | 1 | 70000000 | Đang hoạt động | Hàng tài trợ từ Sun Group | Đã qua sử dụng
712 | Máy hút dịch | HD | Máy hút dịch | KHOA NGOẠI CHẤN THƯƠNG | HTS-6000 | HS62004029 | Hansung | Hàn Quốc | 2020 | 10/06/2021 | Cái | 1 | 30000000 | Đang hoạt động | Hàng tài trợ từ Sun Group | Đã qua sử dụng
713 | Bơm tiêm điện | BTĐ | Máy bơm tiêm điện | KHOA NGOẠI CHẤN THƯƠNG | Agilia SP VN | 24518478 | Fresenius Kabi AG | Pháp | 2020 | 10/06/2021 | Cái | 1 | 23000000 | Đang hoạt động | Hàng tài trợ từ Sun Group | Đã qua sử dụng
714 | Xe cáng | XC | Xe cáng chuyển bệnh nhân | KHOA NGOẠI CHẤN THƯƠNG | VN-XC07 | Không có | Vietnew99 | Việt Nam | 2023 | 21/07/2023 | Cái | 1 | 13500000 | Đang hoạt động | Nguồn thu từ hoạt động SN của đơn vị | Mới 100%
715 | Bơm tiêm điện | BTĐ | Bơm tiêm điện | KHOA NGOẠI LỒNG NGỰC | TE-SS700 | 1810010787 | Terumo | Nhật Bản | 2018 | 28/12/2018 | Cái | 1 | 30300000 | Đang hoạt động | Ngân sách NN | Mới 100%
716 | Máy theo dõi BN | MTD | Monitor theo dõi bệnh nhân 3 thông số | KHOA NGOẠI LỒNG NGỰC | Carescape V100 | SH618450022SA | GE Healthcare | Mỹ/ Mexico | 2018 | 20/12/2018 | Cái | 1 | 101753000 | Đang hoạt động | Ngân sách NN | Mới 100%
717 | Máy hút dịch | HD | Máy hút dịch | KHOA NGOẠI LỒNG NGỰC | CD - 2800 | 1908003U | Shin-ei | Nhật Bản | 2019 | 27/11/2019 | Cái | 1 | 28700000 | Đang hoạt động | Quỹ PT hoạt động sự nghiệp | Mới 100%
718 | Giường | G | Giường ba tay quay KT: (2060x920x340-640) mm | KHOA NGOẠI LỒNG NGỰC |  | Không có |  |  | 2020 | 16/07/2020 | Cái | 7 | 20166300 | Đang hoạt động | Dự án tòa nhà 9 tâng | Mới 100%
719 | Máy theo dõi BN | MTD | Monitor theo dõi bệnh nhân 5 thông số | KHOA NGOẠI LỒNG NGỰC | Datalys 807 | DT7LSID122 | Lutech | Mỹ | 2020 | 10/06/2021 | Cái | 1 | 70000000 | Đang hoạt động | Hàng tài trợ từ Sun Group | Đã qua sử dụng
720 | Xe cáng | XC | Xe cáng inox kiểu Đài loan | KHOA NGOẠI TIẾT NIỆU |  | Không có | Việt Nam | Việt Nam | 2016 | 16/11/2016 | Cái | 1 | 16100000 | Đang hoạt động | Quỹ PT hoạt động sự nghiệp | Mới 100%
721 | Máy hút dịch | HD | Máy hút dịch | KHOA NGOẠI TIẾT NIỆU | 1242 | 011700005072 | Gardner Denver Thomas | Mỹ | 2017 | 21/04/2017 | Cái | 1 | 31300000 | Đang hoạt động | Quỹ PT hoạt động sự nghiệp | Mới 100%
722 | Máy theo dõi BN | MTD | Máy monitor theo dõi bệnh nhân 3 thông số | KHOA NGOẠI TIẾT NIỆU | Carescape V100 | SH617030005SA | GE Healthcare | Mexico | 2017 | 21/04/2017 | Cái | 1 | 94000000 | Đang hoạt động | Quỹ PT hoạt động sự nghiệp | Mới 100%
723 | Máy theo dõi BN | MTD | Monitor theo dõi bệnh nhân 3 thông số | KHOA NGOẠI TIẾT NIỆU | Carescape V100 | SH618450021SA | GE Healthcare | Mỹ/ Mexico | 2018 | 20/12/2018 | Cái | 1 | 101753000 | Đang hoạt động | Ngân sách NN | Mới 100%
724 | Bơm tiêm điện | BTĐ | Bơm tiêm điện | KHOA NGOẠI TIẾT NIỆU | TE-SS700 | 1810010864 | Terumo | Nhật Bản | 2018 | 28/12/2018 | Cái | 1 | 30300000 | Đang hoạt động | Ngân sách NN | Mới 100%
725 | Giường | G | Giường ba tay quay KT: (2060x920x340-640) mm | KHOA NGOẠI TIẾT NIỆU |  | Không có |  |  | 2020 | 16/07/2020 | Cái | 6 | 20166300 | Đang hoạt động | Dự án tòa nhà 9 tâng | Mới 100%
726 | Máy theo dõi BN | MTD | Monitor theo dõi bệnh nhân 5 thông số | KHOA NGOẠI TIẾT NIỆU | Datalys 807 | DT7LSID095 | Lutech | Mỹ | 2020 | 10/06/2021 | Cái | 1 | 70000000 | Đang hoạt động | Hàng tài trợ từ Sun Group | Đã qua sử dụng
727 | Máy hút dịch | HD | Máy hút dịch liên tục áp lực thấp | KHOA NGOẠI TIẾT NIỆU | Constant - 1400 | 2007043U | Sanko | Nhật Bản | 2020 | 10/06/2021 | Cái | 1 | 14000000 | Đang hoạt động | Hàng tài trợ từ Sun Group | Đã qua sử dụng
728 | Xe cáng | XC | Xe cáng chuyển bệnh nhân | KHOA NGOẠI TIẾT NIỆU | VN-XC07 | Không có | Vietnew99 | Việt Nam | 2023 | 21/07/2023 | Cái | 1 | 13500000 | Đang hoạt động | Nguồn thu từ hoạt động SN của đơn vị | Mới 100%
729 | Máy theo dõi BN | MTD | Monitor theo dõi bệnh nhân 5 thông số | KHOA NGOẠI TIÊU HÓA | Infinity Vista XL | 6007475075 | Dragerwerk AG & Co. KGaA | Đức - Mỹ | 2015 | 30/12/2015 | Chiếc | 1 | 169225350 | Đang hoạt động | EU viện trợ, NSNN và quỹ PTHĐSN | Mới 100%
730 | Xe cáng | XC | Xe cáng inox kiểu Đài loan | KHOA NGOẠI TIÊU HÓA |  | Không có | Việt Nam | Việt Nam | 2016 | 16/11/2016 | Cái | 1 | 16100000 | Đang hoạt động | Quỹ PT hoạt động sự nghiệp | Mới 100%
731 | Máy hút dịch | HD | Máy hút dịch | KHOA NGOẠI TIÊU HÓA | 1242 | 0117'00005061 | Gardner Denver Thomas | Mỹ | 2017 | 21/04/2017 | Cái | 1 | 31300000 | Đang hoạt động | Quỹ PT hoạt động sự nghiệp | Mới 100%
732 | Bơm tiêm điện | BTĐ | Bơm tiêm điện | KHOA NGOẠI TIÊU HÓA | TE-SS700 | 1810010516 | Terumo | Nhật Bản | 2018 | 28/12/2018 | Cái | 1 | 30300000 | Đang hoạt động | Ngân sách NN | Mới 100%
733 | Giường | G | Giường ba tay quay KT: (2060x920x340-640) mm | KHOA NGOẠI TIÊU HÓA |  | Không có |  |  | 2020 | 16/07/2020 | Cái | 9 | 20166300 | Đang hoạt động | Dự án tòa nhà 9 tâng | Mới 100%
734 | Máy theo dõi BN | MTD | Monitor theo dõi bệnh nhân 5 thông số | KHOA NGOẠI TIÊU HÓA | Datalys 807 | DT7LSIJ025 | Lutech | Mỹ | 2021 | 10/06/2021 | Cái | 1 | 70000000 | Đang hoạt động | Hàng tài trợ từ Sun Group | Đã qua sử dụng
735 | Xe cáng | XC | Xe cáng chuyển bệnh nhân | KHOA NGOẠI TIÊU HÓA | VN-XC07 | Không có | Vietnew99 | Việt Nam | 2023 | 21/07/2023 | Cái | 1 | 13500000 | Đang hoạt động | Nguồn thu từ hoạt động SN của đơn vị | Mới 100%
736 | Máy hút dịch | HD | Máy hút dịch | KHOA NGOẠI THẦN KINH | 1242 | 021300003678 | Thomas | Mỹ | 2013 | 2013-10-07 | Cái | 1 | 32000000 | Đang hoạt động | Quỹ PT hoạt động sự nghiệp | Mới 100%
737 | Máy theo dõi BN | MTD | Máy theo dõi bệnh nhân | KHOA NGOẠI THẦN KINH | BSM3562 | 06782 | Nihon Kohden | Nhật Bản | 2014 | 2014-04-07 | Cái | 1 | 158340000 | Đang hoạt động | Ngân sách NN | Mới 100%
738 | Máy điện tim | ĐT | Máy điện tim 3 cần | KHOA NGOẠI THẦN KINH | ECG-1150 | 13524K | Nihonkohden | Trung Quốc | 2014 | 18/12/2014 | Cái | 1 | 44600000 | Đang hoạt động | Ngân sách NN | Mới 100%
739 | Bơm tiêm điện | BTĐ | Bơm tiêm điện | KHOA NGOẠI THẦN KINH | TE-SS700 | 1810010786 | Terumo | Nhật Bản | 2018 | 28/12/2018 | Cái | 1 | 30300000 | Đang hoạt động | Ngân sách NN | Mới 100%
740 | Bơm tiêm điện | BTĐ | Bơm tiêm điện | KHOA NGOẠI THẦN KINH | TE-SS700 | 1811010627 | Terumo | Nhật Bản | 2018 | 28/12/2018 | Cái | 1 | 30300000 | Đang hoạt động | Ngân sách NN | Mới 100%
741 | Máy theo dõi BN | MTD | MÁY THEO DÕI BỆNH NHÂN 5 THÔNG SỐ | KHOA NGOẠI THẦN KINH | BSM-3562 | 28123 | NIHONKODEN | Nhật Bản | 2020 | 18/05/2020 | Cái | 1 | 165000000 | Đang hoạt động | Ngân sách NN | Mới 100%
742 | Giường | G | Giường ba tay quay KT: (2060x920x340-640) mm | KHOA NGOẠI THẦN KINH |  | Không có |  |  | 2020 | 16/07/2020 | Cái | 29 | 20166300 | Đang hoạt động | Dự án tòa nhà 9 tâng | Mới 100%
743 | Máy theo dõi BN | MTD | Monitor theo dõi bệnh nhân 5 thông số | KHOA NGOẠI THẦN KINH | Datalys 807 | DT7LSIJ033 | Lutech | Mỹ | 2021 | 10/06/2021 | Chiếc | 1 | 70000000 | Đang hoạt động | Hàng tài trợ từ Sun Group | Đã qua sử dụng
744 | Máy theo dõi BN | MTD | Monitor theo dõi bệnh nhân 5 thông số | KHOA NGOẠI THẦN KINH | Datalys 807 | DT7LSIJ002 | Lutech | Mỹ | 2021 | 10/06/2021 | Chiếc | 1 | 70000000 | Đang hoạt động | Hàng tài trợ từ Sun Group | Đã qua sử dụng
745 | Xe cáng | XC | Xe cáng chuyển bệnh nhân | KHOA NGOẠI THẦN KINH | VN-XC07 | Không có | Vietnew99 | Việt Nam | 2023 | 21/07/2023 | Cái | 1 | 13500000 | Đang hoạt động | Nguồn thu từ hoạt động SN của đơn vị | Mới 100%
746 | Máy cưa xương | MCX | Máy cưa xương | KHOA NGOẠI THẦN KINH | BJIZI | 359 | Shang Bojin Electric Instrument&Device Co.,Ltd | Trung Quốc | 2023 | 2024-01-02 | Cái | 1 | 35750000 | Đang hoạt động | Quỹ BHYT và các nguồn thu hợp pháp khác theo quy định | Mới 100%
747 | Máy cưa xương | MCX | Máy cưa xương | KHOA NGOẠI THẦN KINH | BJIZ-I | 2311009 | Shanghai Bojin Electric Instrument & Device Co.,Ltd | Trung Quốc | 2023 | 30/07/2024 | Cái | 1 | 35750000 | Đang hoạt động | Quỹ BHYT và các nguồn thu hợp pháp khác theo quy định | Mới 100%
748 | Máy hút dịch | HD | Máy hút dịch | KHOA NGOẠI TỔNG HỢP | 1242 | 41400004122 | Thomas | Mỹ | 2014 | 25/12/2014 | Cái | 1 | 30000000 | Đang hoạt động | Quỹ PT hoạt động sự nghiệp | Mới 100%
749 | Máy theo dõi BN | MTD | Monitor 5 thông số | KHOA NGOẠI TỔNG HỢP | PVM - 2701 | 06652 | NIHONKODEN | Nhật Bản | 2014 | 2015-03-07 | Cái | 1 | 208000000 | Đang hoạt động | Sở y tế cấp | Mới 100%
750 | Bơm tiêm điện | BTĐ | Bơm tiêm điện | KHOA NGOẠI TỔNG HỢP | TE-SS700 | 1810010825 | Terumo | Nhật Bản | 2018 | 28/12/2018 | Cái | 1 | 30300000 | Đang hoạt động | Ngân sách NN | Mới 100%
751 | Giường | G | Giường ba tay quay KT: (2060x920x340-640) mm | KHOA NGOẠI TỔNG HỢP |  | Không có |  |  | 2020 | 16/07/2020 | Cái | 10 | 20166300 | Đang hoạt động | Dự án tòa nhà 9 tâng | Mới 100%
752 | Máy theo dõi BN | MTD | Monitor theo dõi bệnh nhân 5 thông số | KHOA NGOẠI TỔNG HỢP | Datalys 807 | DT7LSIJ014 | Lutech | Mỹ | 2021 | 10/06/2021 | Cái | 1 | 70000000 | Đang hoạt động | Hàng tài trợ từ Sun Group | Đã qua sử dụng
753 | Bơm tiêm điện | BTĐ | Máy bơm tiêm điện | KHOA NGOẠI TỔNG HỢP | Agilia SP VN | 24518450 | Fresenius Kabi AG | Pháp | 2020 | 10/06/2021 | Cái | 1 | 23000000 | Đang hoạt động | Hàng tài trợ từ Sun Group | Đã qua sử dụng
754 | Máy truyền dịch | TD | Bơm truyền dịch | KHOA NGOẠI TỔNG HỢP | TE LF630 | 2005010230 | Terumo | Nhật Bản | 2020 | 10/06/2021 | Cái | 1 | 29000000 | Đang hoạt động | Hàng tài trợ từ Sun Group | Đã qua sử dụng
755 | Máy truyền dịch | TD | Bơm truyền dịch | KHOA NGOẠI TỔNG HỢP | TE LF630 | 2005010165 | Terumo | Nhật Bản | 2020 | 10/06/2021 | Cái | 1 | 29000000 | Đang hoạt động | Hàng tài trợ từ Sun Group | Đã qua sử dụng
756 | Xe cáng | XC | Xe cáng chuyển bệnh nhân | KHOA NGOẠI TỔNG HỢP | VN-XC07 | Không có | Vietnew99 | Việt Nam | 2023 | 21/07/2023 | Cái | 1 | 13500000 | Đang hoạt động | Nguồn thu từ hoạt động SN của đơn vị | Mới 100%
757 | Xe tiêm | XT | Xe đẩy tiêm 5 ngăn kéo nhựa ABS | KHOA NGOẠI TỔNG HỢP | ET-85001 | Không có | Trung Quốc | Joncn | 2023 | 09/02/2024 | Cái | 1 | 15800000 | Đang hoạt động | Quỹ bảo hiểm y tế và nguồn thu hợp pháp khác | Mới 100%
758 | Tủ sấy | TS | Tủ hấp sấy tiệt trùng | KHOA NHI | YCO-N01 | 801894 | Đài Loan | Đài Loan | 2009 | 2009-01-01 | Cái | 1 | 49500000 | Đang hoạt động | Ngân sách NN | Nhận từ TTGĐYK
759 | Đèn | ĐĐT | Đèn điều trị vàng da | KHOA NHI | CHS-PU34 | PU31606151 | JW Medical | Hàn Quốc | 2016 | 25/12/2016 | Chiếc | 1 | 43875000 | Đang hoạt động | BVĐK TP | Mới 100%
760 | Máy làm ấm trẻ sơ sinh | MLA | Máy làm ấm trẻ sơ sinh | KHOA NHI | CBW-1100 | 1605304 | JW Medical | Hàn Quốc | 2016 | 25/12/2016 | Chiếc | 1 | 217337000 | Đang hoạt động | BVĐK TP | Mới 100%
761 | Bơm tiêm điện | BTĐ | Bơm tiêm điện | KHOA NHI | TE-SS700 | 1611010801 | Terumo | Nhật Bản | 2016 | 20/06/2017 | Cái | 1 | 27500000 | Đang hoạt động | Quỹ PT hoạt động sự nghiệp | Mới 100%
762 | Bơm tiêm điện | BTĐ | Bơm tiêm điện | KHOA NHI | TE-SS700 | 1611010830 | Terumo | Nhật Bản | 2016 | 20/06/2017 | Cái | 1 | 27500000 | Đang hoạt động | Quỹ PT hoạt động sự nghiệp | Mới 100%
763 | Bơm tiêm điện | BTĐ | Bơm tiêm điện | KHOA NHI | TE-SS700 | 1611010807 | Terumo | Nhật Bản | 2016 | 20/06/2017 | Cái | 1 | 27500000 | Đang hoạt động | Quỹ PT hoạt động sự nghiệp | Mới 100%
764 | Bơm tiêm điện | BTĐ | Bơm tiêm điện | KHOA NHI | TE-SS700 | 1611010814 | Terumo | Nhật Bản | 2016 | 20/06/2017 | Cái | 1 | 27500000 | Đang hoạt động | Quỹ PT hoạt động sự nghiệp | Mới 100%
765 | Máy hút dịch | HD | Máy hút dịch | KHOA NHI | 1616 | 091600001226 | Thomas | Mỹ | 2016 | 2017-08-06 | Cái | 1 | 14000000 | Đang hoạt động | Quỹ PT hoạt động sự nghiệp | Mới 100%
766 | Máy truyền dịch | TD | Máy truyền dịch | KHOA NHI | TE-LF 600 | 1611010104 | Terumo | Nhật Bản | 2016 | 20/06/2017 | Cái | 1 | 36000000 | Đang hoạt động | Quỹ PT hoạt động sự nghiệp | Mới 100%
767 | Máy truyền dịch | TD | Máy truyền dịch | KHOA NHI | TE-LF 600 | 1609010547 | Terumo | Nhật Bản | 2016 | 20/06/2017 | Cái | 1 | 36000000 | Đang hoạt động | Quỹ PT hoạt động sự nghiệp | Mới 100%
768 | Máy theo dõi BN | MTD | Monitor theo dõi bệnh nhân đa thông số | KHOA NHI | VP-700 | EJH2 026 | Votem | Hàn quốc | 2017 | 2017-06-11 | Cái | 1 | 57000000 | Đang hoạt động | Quỹ PT hoạt động sự nghiệp | Mới 100%
769 | Máy theo dõi BN | MTD | Monitor theo dõi bệnh nhân đa thông số | KHOA NHI | VP-700 | EJAK 001 | Votem | Hàn quốc | 2017 | 27/10/2017 | Cái | 1 | 57000000 | Đang hoạt động | Quỹ PT hoạt động sự nghiệp | Mới 100%
770 | Máy thở | MT | Máy thở cho trẻ sơ sinh và trẻ em | KHOA NHI | e360T | G182090051 | Covidien | Mỹ - Ailen | 2018 | 28/12/2018 | Cái | 1 | 811000000 | Đang hoạt động | Ngân sách NN | Mới 100%
771 | Giường |  | Giường ba tay quay KT: (2060x920x340-640) mm | KHOA NHI |  | Không có |  |  | 2020 | 16/07/2020 | Cái | 4 | 20166300 | Đang hoạt động | 0 | Mới 100%
772 | Máy theo dõi BN | MTD | MÁY THEO DÕI BỆNH NHÂN 7 THÔNG SỐ | KHOA NHI | BSM-3562 | 28114 | NIHONKODEN | Nhật Bản | 2020 | 18/05/2020 | Cái | 1 | 230000000 | Đang hoạt động | Ngân sách NN | Mới 100%
773 | Máy khí dung | KD | Máy khí dung siêu âm | KHOA NHI | Comfort 3000 KU500 | 2002009 | Koushin | Nhật Bản | 2020 | 24/04/2020 | Cái | 1 | 24000000 | Đang hoạt động | Ngân sách NN | Mới 100%
774 | Bơm tiêm điện | BTĐ | Máy bơm tiêm điện | KHOA NHI | Agilia SP VN | 24518467 | Fresenius Kabi AG | Pháp | 2020 | 10/06/2021 | Cái | 1 | 23000000 | Đang hoạt động | Hàng tài trợ từ Sun Group | Đã qua sử dụng
775 | Bơm tiêm điện | BTĐ | Máy bơm tiêm điện | KHOA NHI | Agilia SP VN | 24518448 | Fresenius Kabi AG | Pháp | 2020 | 10/06/2021 | Cái | 1 | 23000000 | Đang hoạt động | Hàng tài trợ từ Sun Group | Đã qua sử dụng
776 | Bơm tiêm điện | BTĐ | Máy bơm tiêm điện | KHOA NHI | Agilia SP VN | 24518475 | Fresenius Kabi AG | Pháp | 2020 | 10/06/2021 | Cái | 1 | 23000000 | Đang hoạt động | Hàng tài trợ từ Sun Group | Đã qua sử dụng
777 | Máy truyền dịch | TD | Bơm truyền dịch | KHOA NHI | TE LF630 | 2005010376 | Terumo | Nhật Bản | 2020 | 10/06/2021 | Cái | 1 | 29000000 | Đang hoạt động | Hàng tài trợ từ Sun Group | Đã qua sử dụng
778 | Máy truyền dịch | TD | Bơm truyền dịch | KHOA NHI | TE LF630 | 2005010209 | Terumo | Nhật Bản | 2020 | 10/06/2021 | Cái | 1 | 29000000 | Đang hoạt động | Hàng tài trợ từ Sun Group | Đã qua sử dụng
779 | Máy truyền dịch | TD | Bơm truyền dịch | KHOA NHI | TE LF630 | 2005010120 | Terumo | Nhật Bản | 2020 | 10/06/2021 | Cái | 1 | 29000000 | Đang hoạt động | Hàng tài trợ từ Sun Group | Đã qua sử dụng
780 | Máy truyền dịch | TD | Bơm truyền dịch | KHOA NHI | TE LF630 | 2005010220 | Terumo | Nhật Bản | 2020 | 10/06/2021 | Cái | 1 | 29000000 | Đang hoạt động | Hàng tài trợ từ Sun Group | Đã qua sử dụng
781 | Máy truyền dịch | TD | Bơm truyền dịch | KHOA NHI | TE LF630 | :2005010057 | Terumo | Nhật Bản | 2020 | 10/06/2021 | Cái | 1 | 29000000 | Đang hoạt động | Hàng tài trợ từ Sun Group | Đã qua sử dụng
782 | Máy truyền dịch | TD | Bơm truyền dịch | KHOA NHI | TE LF630 | 2005010335 | Terumo | Nhật Bản | 2020 | 10/06/2021 | Cái | 1 | 29000000 | Đang hoạt động | Hàng tài trợ từ Sun Group | Đã qua sử dụng
783 | Máy truyền dịch | TD | Bơm truyền dịch | KHOA NHI | TE LF630 | 2005010109 | Terumo | Nhật Bản | 2020 | 10/06/2021 | Cái | 1 | 29000000 | Đang hoạt động | Hàng tài trợ từ Sun Group | Đã qua sử dụng
784 | Máy truyền dịch | TD | Bơm truyền dịch | KHOA NHI | TE LF630 | 2005010217 | Terumo | Nhật Bản | 2020 | 10/06/2021 | Cái | 1 | 29000000 | Đang hoạt động | Hàng tài trợ từ Sun Group | Đã qua sử dụng
785 | Máy truyền dịch | TD | Bơm truyền dịch | KHOA NHI | TE LF630 | 2005010283 | Terumo | Nhật Bản | 2020 | 10/06/2021 | Cái | 1 | 29000000 | Đang hoạt động | Hàng tài trợ từ Sun Group | Đã qua sử dụng
786 | Máy truyền dịch | TD | Bơm truyền dịch | KHOA NHI | TE LF630 | 2005010103 | Terumo | Nhật Bản | 2020 | 10/06/2021 | Cái | 1 | 29000000 | Đang hoạt động | Hàng tài trợ từ Sun Group | Đã qua sử dụng
787 | Máy truyền dịch | TD | Bơm truyền dịch | KHOA NHI | TE LF630 | 2005010240 | Terumo | Nhật Bản | 2020 | 10/06/2021 | Cái | 1 | 29000000 | Đang hoạt động | Hàng tài trợ từ Sun Group | Đã qua sử dụng
788 | Máy truyền dịch | TD | Bơm truyền dịch | KHOA NHI | TE LF630 | 200501297 | Terumo | Nhật Bản | 2020 | 10/06/2021 | Cái | 1 | 29000000 | Đang hoạt động | Hàng tài trợ từ Sun Group | Đã qua sử dụng
789 | Máy truyền dịch | TD | Bơm truyền dịch | KHOA NHI | TE LF630 | 2005010061 | Terumo | Nhật Bản | 2020 | 10/06/2021 | Cái | 1 | 29000000 | Đang hoạt động | Hàng tài trợ từ Sun Group | Đã qua sử dụng
790 | Máy hút dịch | HD | Máy hút dịch | KHOA NHI | 7A-23D | 241 | Yuwell | Trung Quốc | 2020 |  | Cái | 1 |  | Đang hoạt động | Hàng tài trợ(không rõ nguồn gốc) Kiền làm là từ Sun Group | Đã qua sử dụng
791 | Giường | G | Giường bệnh nhân 1 tay quay (Gồm cột treo ống tiên truyền +Tủ bệnh nhân) | KHOA NHI | YN 701 | Không có | Kareroom | Hàn Quốc | 2021 | 10/06/2021 | Cái | 7 | 15000000 | Đang hoạt động | Hàng tài trợ từ Sun Group | Đã qua sử dụng | - Tủ đầu giường nhựa - Cọc truyền dịch INOX
792 | Tủ đựng dụng cụ | TDDC | Tủ đựng dụng cụ cấp cứu | KHOA NHI | KY-CH8123 | 052023-1261 | Kenyue | Trung Quốc | 2023 | 10/11/2023 | Cái | 1 | 25000000 | Đang hoạt động | Nguồn thu từ HĐ sự nghiệp của đơn vị | Mới 100%
793 | Nôi | N | Nôi sơ sinh | KHOA NHI |  |  | Medical-Master | Đài Loan | 2023 | 2023-10-11 | Cái | 4 | 10200000 | Đang hoạt động | Nguồn thu từ HĐ sự nghiệp của đơn vị | Mới 100%
794 | Máy sưởi | MS | Máy sưởi ấm trẻ sơ sinh | KHOA NHI | BT-550 | JAP40019 | Bistos | Hàn Quốc | 2023 | 2023-10-11 | Cái | 1 | 158000000 | Đang hoạt động | Nguồn thu từ HĐ sự nghiệp của đơn vị | Mới 100%
795 | Đèn chiếu | ĐC | Đèn chiếu vàng da | KHOA NHI | Bilipod LED Phototherapy unit (from Above) | LPHBPL23010020/01 | AVI healthcare | Ấn Độ | 2023 | 2023-10-11 | Cái | 1 | 38000000 | Đang hoạt động | Nguồn thu từ HĐ sự nghiệp của đơn vị | Mới 100%
796 | Đèn chiếu | ĐC | Đèn chiếu vàng da | KHOA NHI | Bilipod LED Phototherapy unit (from Above) | LPHBPL23010020/02 | AVI healthcare | Ấn Độ | 2023 | 2023-10-11 | Cái | 1 | 38000000 | Đang hoạt động | Nguồn thu từ HĐ sự nghiệp của đơn vị | Mới 100%
797 | Bàn mổ | BM | Bàn mổ Hung | KHOA PHẪU THUẬT GÂY MÊ HỒI SỨC |  | Không có | Hunggari | Hunggari | 1991 | 1991-01-12 | Cái | 1 | 110000000 | Đang hoạt động | Ngân sách NN | Mới 100%
798 | Bàn mổ | BM | Bàn mổ ý | KHOA PHẪU THUẬT GÂY MÊ HỒI SỨC |  | BM001 | Ý | Ý | 1995 | 1995-01-12 | Cái | 1 | 110000000 | Đang hoạt động | Ngân sách NN | Mới 100%
799 | Bàn mổ | BM | Bàn mổ Thái | KHOA PHẪU THUẬT GÂY MÊ HỒI SỨC |  | Không có | Thái Lan | Thái Lan | 1996 | 1996-01-12 | Cái | 1 | 170000000 | Đang hoạt động | Ngân sách NN | Mới 100%
800 | Bộ dụng cụ | BDC | Bộ dụng cụ phẫu thuật bụng | KHOA PHẪU THUẬT GÂY MÊ HỒI SỨC |  | Không có |  |  | 2002 | 2002-01-12 | Cái | 1 | 54921000 | Đang hoạt động | Ngân sách NN | Mới 100%
801 | Bộ dụng cụ | BDC | Bộ dụng cụ phẫu thuật TMH | KHOA PHẪU THUẬT GÂY MÊ HỒI SỨC |  | Không có |  |  | 2002 | 2002-01-12 | Cái | 1 | 32560000 | Đang hoạt động | Ngân sách NN | Mới 100%
802 | Bộ dụng cụ | BDC | Bộ dụng cụ phẫu thuật xương 59 chi tiết | KHOA PHẪU THUẬT GÂY MÊ HỒI SỨC |  | Không có |  |  | 2002 | 2002-01-12 | Cái | 1 | 65256000 | Đang hoạt động | Ngân sách NN | Mới 100%
803 | Bộ dụng cụ | BDC | Bộ dụng cụ phẫu thuật RHM 48 chi tiết | KHOA PHẪU THUẬT GÂY MÊ HỒI SỨC |  | Không có |  |  | 2002 | 2002-01-12 | Cái | 1 | 25711000 | Đang hoạt động | Ngân sách NN | Mới 100%
804 | Tủ ấm | TA | Tủ ấm 37 độ Đức | KHOA PHẪU THUẬT GÂY MÊ HỒI SỨC | BF-400-53L | C4020136 | Đức | Đức | 2001 | 2002-01-12 | Cái | 1 | 13408000 | Đang hoạt động | Ngân sách NN | Mới 100%
805 | Bàn mổ | BM | Bàn mổ đa năng TQ | KHOA PHẪU THUẬT GÂY MÊ HỒI SỨC |  | 2005-233 | Trung quốc | Trung Quốc | 2005 | 2005-01-12 | Cái | 1 | 23000000 | Đang hoạt động | Ngân sách NN | Mới 100%
806 | Bàn mổ | BM | Bàn phẫu thuật mắt TQ | KHOA PHẪU THUẬT GÂY MÊ HỒI SỨC |  | Không có | Trung quốc | Trung Quốc | 2006 | 2006-01-12 | Cái | 1 | 39500000 | Đang hoạt động | Ngân sách NN | Mới 100%
807 | Bộ dụng cụ | BDC | Bộ dụng cụ mổ nội soi u sơ tiền liệt tuyến | KHOA PHẪU THUẬT GÂY MÊ HỒI SỨC |  | Không có |  |  | 2007 | 2007-01-12 | Cái | 1 | 202500000 | Đang hoạt động | Ngân sách NN | Mới 100%
808 | Đèn mổ | ĐM | Đèn mổ treo trần ánh sáng lạnh | KHOA PHẪU THUẬT GÂY MÊ HỒI SỨC |  | ASA0259 | Đức | Đức | 2008 | 2007-01-12 | Cái | 1 | 249779890 | Đang hoạt động | Ngân sách NN | Mới 100%
809 | Đèn mổ | ĐM | Đèn mổ treo trần ánh sáng lạnh | KHOA PHẪU THUẬT GÂY MÊ HỒI SỨC |  | ASA0260 | Đức | Đức | 2008 | 2007-01-12 | Cái | 1 | 249779890 | Đang hoạt động | Ngân sách NN | Mới 100%
810 | Đèn mổ | ĐM | Đèn mổ treo trần ánh sáng lạnh | KHOA PHẪU THUẬT GÂY MÊ HỒI SỨC |  | ASA0261 | Đức | Đức | 2008 | 2007-01-12 | Cái | 1 | 249779890 | Đang hoạt động | Ngân sách NN | Mới 100%
811 | Máy theo dõi BN | MTD | Monitor theo dõi bệnh nhân | KHOA PHẪU THUẬT GÂY MÊ HỒI SỨC | MP-30-Intechti VUC | DE 7284 8139 | Philips | Đức | 2008 | 2008-01-12 | Cái | 1 | 133015000 | Đang hoạt động | Ngân sách NN | Mới 100%
812 | Tủ | T | Tủ Inox (0.51x2.5x1.7) | KHOA PHẪU THUẬT GÂY MÊ HỒI SỨC |  | Không có |  |  | 2008 | 2008-01-12 | Cái | 1 | 14400000 | Đang hoạt động | Ngân sách NN | Mới 100%
813 | Đèn mổ | ĐM | Đèn mổ treo trần ánh sáng lạnh Đức | KHOA PHẪU THUẬT GÂY MÊ HỒI SỨC | Sola700 | G95414-13 | Đức | Đức | 2009 | 2010-01-12 | Cái | 1 | 408860000 | Đang hoạt động | Ngân sách NN | Mới 100%
814 | Forceps | FR | Forceps gắp sỏi Đức | KHOA PHẪU THUẬT GÂY MÊ HỒI SỨC |  | 27072FS | Đức | Đức | 2010 | 2010-01-12 | Cái | 1 | 22240000 | Đang hoạt động | Ngân sách NN | Mới 100%
815 | Bàn mổ | BM | Bàn mổ đa năng thuỷ lực. Nhật | KHOA PHẪU THUẬT GÂY MÊ HỒI SỨC | K-70B | 5867 | Nhật | Nhật Bản | 2009 | 2010-01-12 | Cái | 1 | 309980000 | Đang hoạt động | Ngân sách NN | Mới 100%
816 | Bơm tiêm điện | BTĐ | Bơm tiêm điện | KHOA PHẪU THUẬT GÂY MÊ HỒI SỨC | TE 331 | 1006000879 | Terumo | Nhật Bản | 2010 | 2010-01-12 | Cái | 1 | 20997900 | Đang hoạt động | Ngân sách NN | Mới 100%
817 | Bơm tiêm điện | BTĐ | Bơm tiêm điện | KHOA PHẪU THUẬT GÂY MÊ HỒI SỨC | TE 331 | 1006000890 | Nhật | Nhật Bản | 2010 | 2010-01-12 | Cái | 1 | 20997900 | Đang hoạt động | Ngân sách NN | Mới 100%
818 | Bơm tiêm điện | BTĐ | Bơm tiêm điện | KHOA PHẪU THUẬT GÂY MÊ HỒI SỨC | TE 331 | 1006000896 | Nhật | Nhật Bản | 2010 | 2010-01-12 | Cái | 1 | 20997900 | Đang hoạt động | Ngân sách NN | Mới 100%
819 | Hệ thống máy và dụng cụ phẫu thuật nội soi mũi xoang Đức | PTNS | Hệ thống máy và dụng cụ phẫu thuật nội soi mũi xoang Đức | KHOA PHẪU THUẬT GÂY MÊ HỒI SỨC | 20131520 | NZ0659181 | Karl Storz | Đức | 2009 | 2010-01-12 | Cái | 1 | 1165000000 | Đang hoạt động | Ngân sách NN | Mới 100%
820 | Kìm | K | Kìm bấm Clip nội soi Polymersize L -weck | KHOA PHẪU THUẬT GÂY MÊ HỒI SỨC |  | 544995 | Teleflex | Mỹ | 2010 | 2010-01-12 | Cái | 1 | 31500000 | Đang hoạt động | Ngân sách NN | Mới 100%
821 | Bàn mổ | BM | Bàn mổ đa năng thuỷ lực | KHOA PHẪU THUẬT GÂY MÊ HỒI SỨC | 3008B | 519 | Trung quốc | Trung Quốc | 2011 | 2011-01-08 | Cái | 1 | 40000000 | Đang hoạt động | Ngân sách NN | Mới 100%
822 | Kìm | K | Kìm giữ xương cá sấu MS 881226 Đức | KHOA PHẪU THUẬT GÂY MÊ HỒI SỨC |  | 881226 | Đức | Đức | 2011 | 2011-01-12 | Cái | 1 | 11093250 | Đang hoạt động | Ngân sách NN | Mới 100%
823 | Kìm | K | Kìm kẹp Clip cầm máu 30444LR - Đức | KHOA PHẪU THUẬT GÂY MÊ HỒI SỨC |  | 30444LR | Đức | Đức | 2011 | 2011-01-06 | Cái | 1 | 32029000 | Đang hoạt động | Ngân sách NN | Mới 100%
824 | Máy theo dõi BN | MTD | Máy theo dõi bệnh nhân | KHOA PHẪU THUẬT GÂY MÊ HỒI SỨC | BSM 3562 | SN 06766 | Nihon | Nhật Bản | 2014 | 2014-04-07 | Cái | 1 | 158340000 | Đang hoạt động | Ngân sách NN | Mới 100%
825 | Bộ khoan tai | MK | Bộ khoan tai | KHOA PHẪU THUẬT GÂY MÊ HỒI SỨC | XSZ - G -1 | 214143 | Trung quốc | Trung Quốc | 2014 | 22/12/2014 | Cái | 1 | 98700000 | Đang hoạt động | Quỹ PT hoạt động sự nghiệp | Mới 100%
826 | Đèn | ĐM | Hệ thống đèn mổ 2 choá | KHOA PHẪU THUẬT GÂY MÊ HỒI SỨC | Polaris 200 | 6007471177 | Dragerwerk AG & Co. KGaA | Đức - Mỹ | 2015 | 30/12/2015 | Hệ thống | 1 | 454325550 | Đang hoạt động | EU viện trợ, NSNN và quỹ PTHĐSN | Mới 100%
827 | Bồn rửa | BR | Bồn rửa tay vô trùng | KHOA PHẪU THUẬT GÂY MÊ HỒI SỨC | BR3,BR2 | Không có | Hoàng Nguyễn | Việt Nam | 2015 | 2015-03-10 | Cái | 2 | 71500000 | Đang hoạt động | Quỹ HĐPTSN và các nguồn thu hợp pháp khác của đơn vị | Mới 100%
828 | Bộ dụng cụ | BDC | Bộ dụng cụ phẫu thuật lồng ngực cắt phổi | KHOA PHẪU THUẬT GÂY MÊ HỒI SỨC |  | Không có | Elcon medical instruments GmbH- Đức | Elcon medical instruments GmbH- Đức | 2015 | 30/12/2015 | Bộ | 1 | 479820600 | Đang hoạt động | EU viện trợ, NSNN và quỹ PTHĐSN | Mới 100%
829 | Bộ dụng cụ | BDC | Bộ dụng cụ phẫu thuật mạch máu | KHOA PHẪU THUẬT GÂY MÊ HỒI SỨC |  | Không có | Elcon medical instruments GmbH- Đức | Elcon medical instruments GmbH- Đức | 2015 | 30/12/2015 | Bộ | 1 | 439761000 | Đang hoạt động | EU viện trợ, NSNN và quỹ PTHĐSN | Mới 100%
830 | Bàn mổ | BM | Bàn mổ đa năng chạy điện | KHOA PHẪU THUẬT GÂY MÊ HỒI SỨC | Practico | 151030 - 133476 | Merivaara Corp |  | 2015 | 30/12/2015 | Chiếc | 1 | 784982000 | Đang hoạt động | EU viện trợ, NSNN và quỹ PTHĐSN | Mới 100%
831 | Giường | G | Giường bệnh 3 tay quay | KHOA PHẪU THUẬT GÂY MÊ HỒI SỨC | GC 03 | Không có | Hoàng Nguyễn | Việt Nam | 2015 | 10/2015 | Cái | 2 | 17600000 | Đang hoạt động | Quỹ HĐPTSN và các nguồn thu hợp pháp khác của đơn vị | Mới 100%
832 | Xe cáng | XC | Xe cáng bệnh nhân cấp cứu inox | KHOA PHẪU THUẬT GÂY MÊ HỒI SỨC | XC - 08 | Không có | Hoàng Nguyễn | Việt Nam | 2015 | 2015-03-10 | Cái | 4 | 17600000 | Đang hoạt động | Quỹ HĐPTSN và các nguồn thu hợp pháp khác của đơn vị | Mới 100%
833 | Máy theo dõi BN | MTD | Monitor theo dõi bệnh nhân 5 thông số | KHOA PHẪU THUẬT GÂY MÊ HỒI SỨC | Infinity Vista XL | 6007471177 | Dragerwerk AG & Co. KGaA | Đức - Mỹ | 2015 | 30/12/2015 | Chiếc | 1 | 169225350 | Đang hoạt động | EU viện trợ, NSNN và quỹ PTHĐSN | Mới 100%
834 | Máy theo dõi BN | MTD | Monitor 5 thông số | KHOA PHẪU THUẬT GÂY MÊ HỒI SỨC | PVM - 2701 | 06644 | NIHONKOHDEN | Nhật Bản | 2014 | 2015-03-07 | Cái | 1 | 208000000 | Đang hoạt động | Sở y tế cấp | Mới 100%
835 | Bộ dụng cụ | BDC | Bộ dụng cụ dùng cho tán sỏi nội soi | KHOA PHẪU THUẬT GÂY MÊ HỒI SỨC |  | Không có | Karl Storz GmbH & Co. KG | Đức | 2015 | 12/2015 | Bộ | 1 | 259880250 | Đang hoạt động | EU viện trợ, NSNN và quỹ PTHĐSN | Mới 100%
836 | Hệ thống phẫu thuật nội soi | PTNS | Hệ thống phẫu thuật nội soi ổ bụng, tiết niệu | KHOA PHẪU THUẬT GÂY MÊ HỒI SỨC | TC-200 | ST748719-P | Karl Storz | Đức | 2016 | 16/09/2016 | Cái | 1 | 3003000000 | Đang hoạt động | Quỹ BHYT và các nguồn thu hợp pháp khác theo quy định | Mới 100%
837 | Dao mổ điện | DMĐ | Dao mổ điện cao tần Long Phương | KHOA PHẪU THUẬT GÂY MÊ HỒI SỨC | LTTD350-2K1/03 | B16001 | Long Phương | Việt Nam | 2016 | 14/07/2016 | Cái | 1 | 98800000 | Đang hoạt động | Quỹ PT hoạt động sự nghiệp | Mới 100%
838 | Dao mổ điện | DMĐ | Dao mổ điện điện | KHOA PHẪU THUẬT GÂY MÊ HỒI SỨC | LTTD350-2K1/03 | B16009 | Long Phương | Việt Nam | 2016 | 2016-10-11 | Cái | 1 | 98800000 | Đang hoạt động | Quỹ BHYT và các nguồn thu hợp pháp khác theo quy định | Mới 100%
839 | Kìm | K | Kìm vặn xương dài 14,5cm MS: LX185R | KHOA PHẪU THUẬT GÂY MÊ HỒI SỨC |  | Không có | Aesculap | Đức | 2016 | 30/11/2016 | Cái | 1 | 12810000 | Đang hoạt động | Quỹ BHYT và các nguồn thu hợp pháp khác theo quy định | Mới 100%
840 | Máy theo dõi BN | MTD | Monitor theo dõi bệnh nhân 5 thông số | KHOA PHẪU THUẬT GÂY MÊ HỒI SỨC | PVM - 2701 | 09593 | NIHONKOHDEN | Nhật Bản | 2016 | 15/11/2016 | Cái | 1 | 125000000 | Đang hoạt động | Quỹ BHYT và các nguồn thu hợp pháp khác theo quy định | Mới 100%
841 | Máy theo dõi BN | MTD | Monitor theo dõi bệnh nhân 5 thông số | KHOA PHẪU THUẬT GÂY MÊ HỒI SỨC | PVM - 2701 | 09590 | NIHONKOHDEN | Nhật Bản | 2016 | 15/11/2016 | Cái | 1 | 125000000 | Đang hoạt động | Quỹ BHYT và các nguồn thu hợp pháp khác theo quy định | Mới 100%
842 | Bàn mổ | BM | Bàn mổ | KHOA PHẪU THUẬT GÂY MÊ HỒI SỨC | ST-08 | 7197432016 | LTD | Đài loan | 2016 | 15/11/2016 | Cái | 1 | 175000000 | Đang hoạt động | Quỹ BHYT và các nguồn thu hợp pháp khác theo quy định | Mới 100%
843 | Tủ | T | Tủ đựng dụng cụ nội soi bằng inox 304, 3 mặt kính | KHOA PHẪU THUẬT GÂY MÊ HỒI SỨC |  | Không có | Việt Nam | Việt Nam | 2016 | 16/11/2016 | Cái | 1 | 12850000 | Đang hoạt động | Quỹ BHYT và các nguồn thu hợp pháp khác theo quy định | Mới 100%
844 | Tay cầm clip | TCC | Tay cầm clip | KHOA PHẪU THUẬT GÂY MÊ HỒI SỨC |  | 711085 | Microtech | Trung Quốc | 2017 | 23/06/2017 | Cái | 1 | 10000000 | Đang hoạt động | Quỹ PT hoạt động sự nghiệp | Mới 100%
845 | Kính hiển vi | KHV | Kính hiển vi phẫu thuật TMH | KHOA PHẪU THUẬT GÂY MÊ HỒI SỨC | EVO-100-Z | 55-005 | Seiler Instrument | Mỹ | 2016 | 2017-06-06 | Cái | 1 | 1905983000 | Đang hoạt động | Dự án Jica | Mới 100%
846 | Máy cắt | MC | Máy cắt nạo xoang Hammer | KHOA PHẪU THUẬT GÂY MÊ HỒI SỨC | 40701620-1 | XT3318 | Karl Storz | Đức | 2017 | 2017-07-04 | Cái | 1 | 791788000 | Đang hoạt động | Dự án Jica | Mới 100%
847 | Máy gây mê kèm thở | MGM | Máy gây mê kèm thở | KHOA PHẪU THUẬT GÂY MÊ HỒI SỨC | Fabius plus | ASJM-0003 | Drager | Đức | 2016 | 2017-11-04 | Cái | 1 | 1114049000 | Đang hoạt động | Dự án Jica | Mới 100%
848 | Máy gây mê kèm thở | MGM | Máy gây mê kèm thở | KHOA PHẪU THUẬT GÂY MÊ HỒI SỨC | Fabius plus | ASJM-0004 | Drager | Đức | 2016 | 2017-11-04 | Cái | 1 | 1114049000 | Đang hoạt động | Dự án Jica | Mới 100%
849 | Máy gây mê kèm thở | MGM | Máy gây mê kèm thở | KHOA PHẪU THUẬT GÂY MÊ HỒI SỨC | Fabius plus | ASJM-0005 | Drager | Đức | 2016 | 2017-11-04 | Cái | 1 | 1114049000 | Đang hoạt động | Dự án Jica | Mới 100%
850 | Máy gây mê kèm thở | MGM | Máy gây mê kèm thở | KHOA PHẪU THUẬT GÂY MÊ HỒI SỨC | Fabius plus | ASJM-0006 | Drager | Đức | 2016 | 2017-11-04 | Cái | 1 | 1114049000 | Đang hoạt động | Dự án Jica | Mới 100%
851 | Bàn mổ | BM | Bàn mổ chấn thương chỉnh hình | KHOA PHẪU THUẬT GÂY MÊ HỒI SỨC | TS-318 | 02753 | Takeuchi | Nhật Bản | 2016 | 29/03/2017 | Cái | 1 | 1598111000 | Đang hoạt động | Dự án Jica | Mới 100%
852 | Bàn mổ | BM | Bàn mổ đa năng điện thủy lực | KHOA PHẪU THUẬT GÂY MÊ HỒI SỨC | TS-104P | 02801 | Takeuchi | Nhật Bản | 2016 | 29/03/2017 | Cái | 1 | 1293849000 | Đang hoạt động | Dự án Jica | Mới 100%
853 | Bàn mổ | BM | Bàn mổ đa năng điện thủy lực | KHOA PHẪU THUẬT GÂY MÊ HỒI SỨC | TS-104P | 02751 | Takeuchi | Nhật Bản | 2016 | 29/03/2017 | Cái | 1 | 1293849000 | Đang hoạt động | Dự án Jica | Mới 100%
854 | Bàn mổ | BM | Bàn mổ đa năng điện thủy lực | KHOA PHẪU THUẬT GÂY MÊ HỒI SỨC | TS-104P | 02752 | Takeuchi | Nhật Bản | 2016 | 29/03/2017 | Cái | 1 | 1293849000 | Đang hoạt động | Dự án Jica | Mới 100%
855 | Giường | G | Giường bệnh nhân 3 tay quay | KHOA PHẪU THUẬT GÂY MÊ HỒI SỨC | GC-03.1 | Không có | Hoàng Nguyễn | Việt Nam | 2016 | 27/04/2017 | Cái | 2 | 17000000 | Đang hoạt động | Quỹ PT SN và nguồn thu hợp pháp khác | Mới 100%
856 | Bộ dụng cụ | BDC | Bộ dụng cụ phẫu thuật sọ não có khoan xương sọ | KHOA PHẪU THUẬT GÂY MÊ HỒI SỨC | UNIDRIVE S III NEURO SCB | Không có | Karl Storz | Đức | 2017 | 2017-11-04 | Cái | 1 | 1538803000 | Đang hoạt động | Dự án Jica | Mới 100%
857 | Bộ dụng cụ | BDC | Bộ dụng cụ phẫu thuật tiết niệu | KHOA PHẪU THUẬT GÂY MÊ HỒI SỨC | NIL | Không có | Zepf Medical Instruments GmbH/ Đức | Zepf Medical Instruments GmbH/ Đức | 2017 | 2017-08-06 | Cái | 1 | 194286000 | Đang hoạt động | Dự án Jica | Mới 100%
858 | Hệ thống nội soi TMH | NS | Máy nội soi TMH | KHOA PHẪU THUẬT GÂY MÊ HỒI SỨC | HL2250 | W63000A-12037 | KAR L STORZ | Đức | 2017 | 2006-01-01 | Cái | 1 | 147000000 | Đang hoạt động | BVĐK TP | BVĐK TP
859 | Hệ thống nội soi | NS | Hệ thống nội soi niệu quản, bàng quang | KHOA PHẪU THUẬT GÂY MÊ HỒI SỨC | OTV-S7Pro | 7679397 | OLYMPUS | Nhật Bản | 2017 | 25/05/2017 | Hệ thống | 1 | 2069257000 | Đang hoạt động | Dự án Jica | Mới 100%
860 | Giá để | GĐ | Giá để phụ kiện máy 3 tầng chất liệu INOX Sus 304 HL. KT:(2,5x0,45x1,7)m - Hải Hà/Việt Nam | KHOA PHẪU THUẬT GÂY MÊ HỒI SỨC |  | Không có | Việt Nam | Việt Nam | 2017 | 27/07/2017 | Cái | 3 | 13180000 | Đang hoạt động | Quỹ PT SN và nguồn thu hợp pháp khác | Mới 100%
861 | Hệ thống phẫu thuật nội soi | PTNS | Hệ thống phẫu thuật nội soi ổ bụng, tiết niệu | KHOA PHẪU THUẬT GÂY MÊ HỒI SỨC | OTV-S7Pro | 7579294 | OLYMPUS | Nhật Bản | 2017 | 31/05/2017 | Hệ thống | 1 | 5033691000 | Đang hoạt động | Dự án Jica | Mới 100% | (gồm 1 Bộ dụng cụ dùng trong PT nội soi ổ bụng có 37 đầu mục chi tiết, 1 Bộ dụng cụ dùng trong PT nội soi tiết niệu có 24 đầu mục chi tiết,1 máy bơm khi CO2, 1 dao mổ điện cao tần, 1 máy tưới hút dịch,1 xe dẩy
862 | Kìm | K | Kìm kẹp kim RASSWELLER | KHOA PHẪU THUẬT GÂY MÊ HỒI SỨC | 26173SGK | Không có | Karl Storz | Đức | 2016 | 2017-01-03 | Cái | 1 | 27000000 | Đang hoạt động | Quỹ PT SN và nguồn thu hợp pháp khác | Mới 100%
863 | Đèn mổ | ĐM | Đèn mổ treo trần 2 chóa | KHOA PHẪU THUẬT GÂY MÊ HỒI SỨC | BR0101 | BR 01778 | YAMADA | Nhật Bản | 2017 | 27/03/2017 | Cái | 1 | 1173493000 | Đang hoạt động | Dự án Jica | Mới 100%
864 | Đèn mổ | ĐM | Đèn mổ treo trần 2 chóa | KHOA PHẪU THUẬT GÂY MÊ HỒI SỨC | BR0101 | BR 01779 | YAMADA | Nhật Bản | 2017 | 27/03/2017 | Cái | 1 | 1173493000 | Đang hoạt động | Dự án Jica | Mới 100%
865 | Đèn mổ | ĐM | Đèn mổ treo trần 2 chóa | KHOA PHẪU THUẬT GÂY MÊ HỒI SỨC | BR0101 | BR 01780 | YAMADA | Nhật Bản | 2017 | 27/03/2017 | Cái | 1 | 1173493000 | Đang hoạt động | Dự án Jica | Mới 100%
866 | Máy theo dõi BN | MTD | Máy theo dõi bệnh nhân 5 thông số | KHOA PHẪU THUẬT GÂY MÊ HỒI SỨC | Omni II | A16091100540 | Infinium | Mỹ | 2016 | 2017-11-04 | Cái | 1 | 161811000 | Đang hoạt động | Dự án Jica | Mới 100%
867 | Máy theo dõi BN | MTD | Máy theo dõi bệnh nhân 5 thông số | KHOA PHẪU THUẬT GÂY MÊ HỒI SỨC | Omni II | A16091100543 | Infinium | Mỹ | 2016 | 2017-11-04 | Cái | 1 | 161811000 | Đang hoạt động | Dự án Jica | Mới 100%
868 | Máy theo dõi BN | MTD | Máy theo dõi bệnh nhân 5 thông số | KHOA PHẪU THUẬT GÂY MÊ HỒI SỨC | Omni II | A16091100509 | Infinium | Mỹ | 2016 | 2017-11-04 | Cái | 1 | 161811000 | Đang hoạt động | Dự án Jica | Mới 100%
869 | Máy theo dõi BN | MTD | Máy theo dõi bệnh nhân 5 thông số | KHOA PHẪU THUẬT GÂY MÊ HỒI SỨC | Omni II | A16091100547 | Infinium | Mỹ | 2016 | 2017-11-04 | Cái | 1 | 161811000 | Đang hoạt động | Dự án Jica | Mới 100%
870 | Máy thở | MT | Máy thở | KHOA PHẪU THUẬT GÂY MÊ HỒI SỨC | Savina 300 | ASJL-0224 | Dragerwerk AG & Co. KGaA | Đức | 2016 | 2017-05-04 | Cái | 1 | 811601000 | Đang hoạt động | Dự án Jica | Mới 100%
871 | Máy thở | MT | Máy thở | KHOA PHẪU THUẬT GÂY MÊ HỒI SỨC | Savina 300 | ASJL-0222 | Dragerwerk AG & Co. KGaA | Đức | 2016 | 2017-05-04 | Cái | 1 | 811601000 | Đang hoạt động | Dự án Jica | Mới 100%
872 | Máy chụp XQ | XQ | Máy X-quang C-arm | KHOA PHẪU THUẬT GÂY MÊ HỒI SỨC | RADIUS R9 DIM | 018/16/00797 | Intermedical S.r.I. | Ý | 2016 | 13/03/2017 | Cái | 1 | 1890609000 | Đang hoạt động | Dự án Jica | Mới 100%
873 | Ống nội soi | ONS | Ống soi 30 độ ổ bụng | KHOA PHẪU THUẬT GÂY MÊ HỒI SỨC | 26003BA | Không có | Thụy sỹ | Thụy Sỹ | 2017 | 19/04/2017 | Cái | 1 | 163300000 | Đang hoạt động | Quỹ BHYT và các nguồn thu hợp pháp khác theo quy định | Mới 100%
874 | Tủ đựng dụng cụ | TDDC | Tủ để dụng cụ mổ mở có cánh, làm bằng chất liệu INOX Sus 304 HL,cánh kính. KT:(2,5x0,65x1,7)m - Hải Hà/Việt Nam | KHOA PHẪU THUẬT GÂY MÊ HỒI SỨC |  | Không có | Việt Nam | Việt Nam | 2017 | 27/07/2017 | Cái | 1 | 20900000 | Đang hoạt động | Quỹ PT SN và nguồn thu hợp pháp khác | Mới 100%
875 | Tủ đựng dụng cụ | TDDC | Tủ treo máy nội soi niệu quản, bàng quang, làm bằng chất liệu INOX Sus 304 HL dán nỉ xung quang, cánh kính. KT:(1,7x0,6x1,9)m - Hải Hà/Việt Nam | KHOA PHẪU THUẬT GÂY MÊ HỒI SỨC |  | Không có | Việt Nam | Việt Nam | 2017 | 27/07/2017 | Cái | 1 | 24570000 | Đang hoạt động | Quỹ PT SN và nguồn thu hợp pháp khác | Mới 100%
876 | Bàn gây me | BGM | Bàn gây mê làm bằng chất liệu INOX, có 04 bánh xe; KT:(800x500x960/60)mm - Khải Hà/ Việt Nam | KHOA PHẪU THUẬT GÂY MÊ HỒI SỨC |  | Không có | Việt Nam | Việt Nam | 2017 | 20/10/2017 | Cái | 4 | 10825000 | Đang hoạt động | Quỹ PT SN và nguồn thu hợp pháp khác | Mới 100%
877 | Bộ dụng cụ | BDC | Bộ dụng cụ phẫu thuật đại phẫu ổ bụng (gồm 62 đầu mục chi tiết) | KHOA PHẪU THUẬT GÂY MÊ HỒI SỨC | NIL | Không có | Zepf Medical Instruments GmbH/ Đức | Zepf Medical Instruments GmbH/ Đức | 2017 | 2017-07-06 | Bộ | 1 | 182991000 | Đang hoạt động | Dự án Jica | Mới 100%
878 | Bộ dụng cụ | BDC | Bộ dụng cụ kết hợp xương cẳng tay | KHOA PHẪU THUẬT GÂY MÊ HỒI SỨC | NIL | Không có | Zepf Medical Instruments GmbH/ Đức | Zepf Medical Instruments GmbH/ Đức | 2017 | 2017-08-06 | Bộ | 1 | 192027000 | Đang hoạt động | Dự án Jica | Mới 100%
879 | Bộ dụng cụ | BDC | Bộ dụng cụ kết hợp xương chày (gồm 61 đầu mục chi tiết) | KHOA PHẪU THUẬT GÂY MÊ HỒI SỨC | NIL | Không có | Zepf Medical Instruments GmbH/ Đức | Zepf Medical Instruments GmbH/ Đức | 2017 | 2017-08-06 | Bộ | 1 | 201064000 | Đang hoạt động | Dự án Jica | Mới 100%
880 | Bộ dụng cụ | BDC | Bộ dụng cụ kết hợp xương đùi (gồm 65 đầu mục chi tiết) | KHOA PHẪU THUẬT GÂY MÊ HỒI SỨC | NIL | Không có | Zepf Medical Instruments GmbH/ Đức | Zepf Medical Instruments GmbH/ Đức | 2017 | 2017-07-06 | Bộ | 1 | 250765000 | Đang hoạt động | Dự án Jica | Mới 100%
881 | Bộ dụng cụ | BDC | Bộ dụng cụ mở tủy (gồm 44 đầu mục chi tiết) | KHOA PHẪU THUẬT GÂY MÊ HỒI SỨC | NIL | Không có | Zepf Medical Instruments GmbH/ Đức | Zepf Medical Instruments GmbH/ Đức | 2017 | 2017-07-06 | Bộ | 1 | 115217000 | Đang hoạt động | Dự án Jica | Mới 100%
882 | Bộ dụng cụ | BDC | Bộ dụng cụ phẫu thuật cột sống ( 61 chi tiết) | KHOA PHẪU THUẬT GÂY MÊ HỒI SỨC | NIL | Không có | Zepf Medical Instruments GmbH/ Đức | Zepf Medical Instruments GmbH/ Đức | 2017 | 2017-08-06 | Bộ | 1 | 316281000 | Đang hoạt động | Dự án Jica | Mới 100%
883 | Bộ dụng cụ | BDC | Bộ dụng cụ phẫu thuật lồng ngực | KHOA PHẪU THUẬT GÂY MÊ HỒI SỨC | NIL | Không có | Zepf Medical Instruments GmbH/ Đức | Zepf Medical Instruments GmbH/ Đức | 2017 | 2017-08-06 | Bộ | 1 | 451828000 | Đang hoạt động | Dự án Jica | Mới 100%
884 | David boyle | DV | David boyle (1 tay 4 lưỡi) | KHOA PHẪU THUẬT GÂY MÊ HỒI SỨC | David boyle (1 tay 4 lưỡi) | H301 | Thượng hải | Trung Quốc | 2017 | 2017-12-09 | Cái | 1 | 10300000 | Đang hoạt động | Nguồn thu SN và nguồn thu hợp pháp khác | Mới 100%
885 | Dao mổ điện | DMĐ | Dao mổ điện cao tần | KHOA PHẪU THUẬT GÂY MÊ HỒI SỨC | LTTD350-2k1/03 | B18011 | Long Phương | Việt Nam | 2018 | 28/12/2018 | Cái | 1 | 107000000 | Đang hoạt động | Ngân sách NN | Mới 100%
886 | Kìm |  | Kìm kẹp kim 26173SKG | KHOA PHẪU THUẬT GÂY MÊ HỒI SỨC |  |  | Karl Storz | Đức | 2018 | 17/07/2018 | Cái | 1 | 29500000 | Đang hoạt động | 0 | Mới 100%
887 | Bàn mổ | BM | Bàn mổ phẫu thuật thần kinh cột sống | KHOA PHẪU THUẬT GÂY MÊ HỒI SỨC | EASYMAX | 98623 | Hãng Steris | Mỹ | 2018 | 20/12/2018 | Cái | 1 | 1940000000 | Đang hoạt động | Ngân sách NN | Mới 100%
888 | Bơm tiêm điện | BTĐ | Bơm tiêm điện | KHOA PHẪU THUẬT GÂY MÊ HỒI SỨC | TE-SS700 | 1810010839 | Terumo | Nhật Bản | 2018 | 28/12/2018 | Cái | 1 | 30300000 | Đang hoạt động | Ngân sách NN | Mới 100%
889 | Bơm tiêm điện | BTĐ | Bơm tiêm điện | KHOA PHẪU THUẬT GÂY MÊ HỒI SỨC | TE-SS700 | 1810010763 | Terumo | Nhật Bản | 2018 | 28/12/2018 | Cái | 1 | 30300000 | Đang hoạt động | Ngân sách NN | Mới 100%
890 | Bơm tiêm điện | BTĐ | Bơm tiêm điện | KHOA PHẪU THUẬT GÂY MÊ HỒI SỨC | TE-SS700 | 1810010718 | Terumo | Nhật Bản | 2018 | 28/12/2018 | Cái | 1 | 30300000 | Đang hoạt động | Ngân sách NN | Mới 100%
891 | Bơm tiêm điện | BTĐ | Bơm tiêm điện | KHOA PHẪU THUẬT GÂY MÊ HỒI SỨC | TE-SS700 | 1810010874 | Terumo | Nhật Bản | 2018 | 28/12/2018 | Cái | 1 | 30300000 | Đang hoạt động | Ngân sách NN | Mới 100%
892 | Bơm tiêm điện | BTĐ | Bơm tiêm điện | KHOA PHẪU THUẬT GÂY MÊ HỒI SỨC | TE-SS700 | 1810010731 | Terumo | Nhật Bản | 2018 | 28/12/2018 | Cái | 1 | 30300000 | Đang hoạt động | Ngân sách NN | Mới 100%
893 | Dao mổ điện | DMĐ | Dao mổ điện cao tần | KHOA PHẪU THUẬT GÂY MÊ HỒI SỨC | LTTD350-2k1/03 | B18008 | Long Phương | Việt Nam | 2018 | 28/12/2018 | Cái | 1 | 107000000 | Đang hoạt động | Ngân sách NN | Mới 100%
894 | Dao mổ điện | DMĐ | Dao mổ điện cao tần | KHOA PHẪU THUẬT GÂY MÊ HỒI SỨC | LTTD350-2k1/03 | B18009 | Long Phương | Việt Nam | 2018 | 28/12/2018 | Cái | 1 | 107000000 | Đang hoạt động | Ngân sách NN | Mới 100%
895 | Dao mổ điện | DMĐ | Dao mổ điện cao tần | KHOA PHẪU THUẬT GÂY MÊ HỒI SỨC | LTTD350-2k1/03 | B18010 | Long Phương | Việt Nam | 2018 | 28/12/2018 | Cái | 1 | 107000000 | Đang hoạt động | Ngân sách NN | Mới 100%
896 | Dao mổ điện | DMĐ | Dao mổ điện cao tần | KHOA PHẪU THUẬT GÂY MÊ HỒI SỨC | LTTD350-2k1/03 | B18012 | Long Phương | Việt Nam | 2018 | 28/12/2018 | Cái | 1 | 107000000 | Đang hoạt động | Ngân sách NN | Mới 100%
897 | Hệ thống phẫu thuật nội soi | PTNS | HỆ THỐNG PHẪU THUẬT NỘI SOI Ổ BỤNG | KHOA PHẪU THUẬT GÂY MÊ HỒI SỨC | Tricam SL II | OR781380-P | Karl Storz | Đức | 2018 | 20/12/2018 | Cái | 1 | 2020960000 | Đang hoạt động | Ngân sách NN | Mới 100%
898 | Máy thở | MT | MÁY THỞ | KHOA PHẪU THUẬT GÂY MÊ HỒI SỨC | V680 | 100316032 | Philips | Mỹ | 2018 | 28/12/2018 | Cái | 1 | 750700000 | Đang hoạt động | Ngân sách NN | Mới 100%
899 | Máy thở | MT | Máy thở chức năng cao | KHOA PHẪU THUẬT GÂY MÊ HỒI SỨC | Puritan Bennett 840 | 3512171651 | Covidien/ Medtronic | Ireland | 2017 | 20/12/2018 | Cái | 1 | 814800000 | Đang hoạt động | Ngân sách NN | Mới 100%
900 | Máy thở | MT | Máy thở chức năng cao | KHOA PHẪU THUẬT GÂY MÊ HỒI SỨC | Puritan Bennett 840 | 3512180117 | Covidien/ Medtronic | Ireland | 2018 | 20/12/2018 | Cái | 1 | 814800000 | Đang hoạt động | Ngân sách NN | Mới 100%
901 | Máy theo dõi BN | MTD | Monitor theo dõi bệnh nhân 5 thông số | KHOA PHẪU THUẬT GÂY MÊ HỒI SỨC | BSM-3562 | 21837 | NIHONKOHDEN | Nhật Bản | 2018 | 20/12/2018 | Cái | 1 | 174600000 | Đang hoạt động | Ngân sách NN | Mới 100%
902 | Dao mổ điện | DMĐ | Dao mổ điện cao tần | KHOA PHẪU THUẬT GÂY MÊ HỒI SỨC | VIO 100C | 1143632 | Erbe | Đức | 2018 | 22/03/2018 | Cái | 1 | 99700000 | Đang hoạt động | Quỹ BHYT và các nguồn thu hợp pháp khác theo quy định | Mới 100%
903 | Máy gây mê kèm thở | MGM | MÁY GÂY MÊ KÈM THỞ | KHOA PHẪU THUẬT GÂY MÊ HỒI SỨC | Leon | 0200020HUL32408055 | Löwenstein Medical GmbH & Co. KG | Đức | 2018 | 28/12/2018 | Cái | 1 | 858120000 | Đang hoạt động | Ngân sách NN | Mới 100%
904 | Máy gây mê kèm thở | MGM | MÁY GÂY MÊ KÈM THỞ | KHOA PHẪU THUẬT GÂY MÊ HỒI SỨC | Leon | 0200020HUL32408054 | Löwenstein Medical GmbH & Co. KG | Đức | 2018 | 28/12/2018 | Cái | 1 | 858120000 | Đang hoạt động | Ngân sách NN | Mới 100%
905 | Máy tháo lồng ruột | TL | Máy tháo lồng ruột | KHOA PHẪU THUẬT GÂY MÊ HỒI SỨC | CF-1 | 1901194 | Shanghai Guangzheng | Trung Quốc | 2019 | 2019-10-12 | Cái | 1 | 19800000 | Đang hoạt động | Quỹ HĐPT sự nghiệp và các nguồn thu hợp pháp khác | Mới 100%
906 | Đèn mổ | ĐM | Đèn mổ treo trần 2 chóa | KHOA PHẪU THUẬT GÂY MÊ HỒI SỨC | F628 | 02399507 | Berchtold GmbH& Co. KG | Đức | 2018 | 18/01/2019 | Cái | 1 | 1121543000 | Đang hoạt động | Dự án Jica 2 | Mới 100%
907 | Đèn mổ | ĐM | Đèn mổ treo trần 2 chóa | KHOA PHẪU THUẬT GÂY MÊ HỒI SỨC | F628 | 02399508 | Berchtold GmbH& Co. KG | Đức | 2018 | 18/01/2019 | Cái | 1 | 1121543000 | Đang hoạt động | Dự án Jica 2 | Mới 100%
908 | Đèn mổ | ĐM | Đèn mổ treo trần 2 chóa | KHOA PHẪU THUẬT GÂY MÊ HỒI SỨC | F628 | 02399509 | Berchtold GmbH& Co. KG | Đức | 2018 | 18/01/2019 | Cái | 1 | 1121543000 | Đang hoạt động | Dự án Jica 2 | Mới 100%
909 | Bộ dụng cụ | BDC | Bộ dụng cụ phẫu thuật cắt tử cung (23 danh mục 42 chi tiết) | KHOA PHẪU THUẬT GÂY MÊ HỒI SỨC |  | Không có | B. Braun - Aesculap | Balan/Đức/ Malaixia/Trung Quốc | 2019 | 27/11/2019 | Bộ | 1 | 233000000 | Đang hoạt động | Quỹ PT hoạt động sự nghiệp | Mới 100%
910 | Bộ dụng cụ | BDC | Bộ dụng cụ phẫu thuật lấy thai (21 danh mục 34 chi tiết | KHOA PHẪU THUẬT GÂY MÊ HỒI SỨC |  | Không có | B. Braun - Aesculap | Balan/Đức/ Malaixia/Trung Quốc | 2019 | 27/11/2019 | Bộ | 1 | 143000000 | Đang hoạt động | Quỹ PT hoạt động sự nghiệp | Mới 100%
911 | Hệ thống phẫu thuật nội soi | PTNS | Hệ thống phẫu thuật nội soi ổ bụng full HD | KHOA PHẪU THUẬT GÂY MÊ HỒI SỨC | TC-200 | RQ805122-P | Karl Storz | Đức | 2019 | 16/10/2019 | HT | 1 | 3810000000 | Đang hoạt động | Ngân sách NN | Mới 100% | (bộ XL hình ảnh camera, Đầu camera nội soi, Đầu camera 1 chíp, miệng nối chữ C, nguồn sáng lạnh, cáp quang, màn hình, máy bơm khí, dao mổ điện, máy tưới hút dịch, xe đẩy,bộ dụng cụ PTNS ổ bụng 55 danh mục)
912 | Hệ thống phẫu thuật nội soi | PTNS | Hệ thống phẫu thuật nội soi sản phụ khoa full HD | KHOA PHẪU THUẬT GÂY MÊ HỒI SỨC | TC-200 | RQ805124-P | Karl Storz | Đức | 2019 | 16/10/2019 | HT | 1 | 4050000000 | Đang hoạt động | Ngân sách NN | Mới 100% | (bộ XL hình ảnh camera, đầu camera nội soi, nguồn sáng lạnh, cáp, màn hình, máy bơm khí, dao mổ điện, máy tưới hút dịch, xe đẩy, máy cắt, mô tơ cắt, khay, bộ DC PTNS sản phụ khoa 33 danh mục)
913 | Máy gây mê kèm thở | MGM | Máy gây mê kèm thở | KHOA PHẪU THUẬT GÂY MÊ HỒI SỨC | Leon | 0200020HUL31508047 | Heinen + Löwenstein Medical GmbH & Co. KG/ Đức | Heinen + Löwenstein Medical GmbH & Co. KG/ Đức | 2018 | 14/10/2019 | Cái | 1 | 1107512000 | Đang hoạt động | Dự án Jica 2 | Mới 100%
914 | Máy gây mê kèm thở | MGM | Máy gây mê kèm thở | KHOA PHẪU THUẬT GÂY MÊ HỒI SỨC | Leon | 0200020HUL31508048 | Heinen + Löwenstein Medical GmbH & Co. KG/ Đức | Heinen + Löwenstein Medical GmbH & Co. KG/ Đức | 2018 | 14/10/2019 | Cái | 1 | 1107512000 | Đang hoạt động | Dự án Jica 2 | Mới 100%
915 | Máy theo dõi BN | MTD | MÁY THEO DÕI BỆNH NHÂN 5 THÔNG SỐ | KHOA PHẪU THUẬT GÂY MÊ HỒI SỨC | BSM-3562 | 28138 | NIHONKODEN | Nhật Bản | 2020 | 29/04/2020 | Cái | 1 | 165000000 | Đang hoạt động | Ngân sách NN | Mới 100%
916 | Bơm tiêm điện | BTĐ | Bơm tiêm điện | KHOA PHẪU THUẬT GÂY MÊ HỒI SỨC | TE-SS730 | 1912010132 | Terumo | Nhật Bản | 2019 | 24/04/2020 | Cái | 1 | 27000000 | Đang hoạt động | Ngân sách NN | Mới 100%
917 | Bơm tiêm điện | BTĐ | Bơm tiêm điện | KHOA PHẪU THUẬT GÂY MÊ HỒI SỨC | TE-SS730 | 1912010112 | Terumo | Nhật Bản | 2019 | 24/04/2020 | Cái | 1 | 27000000 | Đang hoạt động | Ngân sách NN | Mới 100%
918 | Giường | G | Giường ba tay quay KT: (2060x920x340-640) mm | KHOA PHẪU THUẬT GÂY MÊ HỒI SỨC |  | Không có |  |  | 2020 | 16/07/2020 | Cái | 13 | 20166300 | Đang hoạt động | Dự án tòa nhà 9 tâng | Mới 100%
919 | Đèn đặt NKQ | ĐĐNKQ | Thiết bị hỗ trợ đặt nội soi khí quản kèm màn hình (ống mềm) | KHOA PHẪU THUẬT GÂY MÊ HỒI SỨC | Model: Aview+aScope3&aScope 3 Slim Hãng sản xuất: Ambu, Xuất xứ: Đài Loan, Malaysia | Không có | Ambu | Malaisia | 2020 | 31/12/2020 | Chiếc | 1 | 174406000 | Đang hoạt động | Ngân sách NN | Mới 100%
920 | Bàn mổ | BM | Bàn mổ | KHOA PHẪU THUẬT GÂY MÊ HỒI SỨC | CHS-790II | WOB00808 | WELLSMEDI | Hàn Quốc | 2019 | 31/12/2020 | Chiếc | 1 | 276624600 | Đang hoạt động | Ngân sách NN | Mới 100%
921 | Đèn mổ | ĐM | Đèn mổ di động ánh sáng lạnh | KHOA PHẪU THUẬT GÂY MÊ HỒI SỨC | HoneyLux led eco 90 Mobile | ECO2003162 | Jw Bio Science | Hàn Quốc | 2020 | 31/12/2020 | Chiếc | 1 | 151797240 | Đang hoạt động | Ngân sách NN | Mới 100%
922 | Máy phun dung dịch khử khuẩn | KK | Máy phun dung dịch khử khuẩn | KHOA PHẪU THUẬT GÂY MÊ HỒI SỨC | Alfasol Compact | AFC-0920-00207 | Lavitec | Việt Nam | 2020 | 31/12/2020 | Chiếc | 1 | 161757200 | Đang hoạt động | Ngân sách NN | Mới 100%
923 | Dao mổ điện | DMĐ | Dao mổ điện | KHOA PHẪU THUẬT GÂY MÊ HỒI SỨC | IDS-310 | BV2020002 | Bovie | Mỹ | 2020 | 31/12/2020 | Chiếc | 1 | 256526200 | Đang hoạt động | Ngân sách NN | Mới 100%
924 | Máy gây mê kèm thở | MGM | Máy gây mê kèm thở | KHOA PHẪU THUẬT GÂY MÊ HỒI SỨC | Carestation 620 (Carestation 620 A1) | SM620340009MA | Datex-Ohmeda | Mỹ | 2020 | 31/12/2020 | Chiếc | 1 | 831212400 | Đang hoạt động | Ngân sách NN | Mới 100%
925 | Hộp ngâm |  | Hộp ngâm dụng cụ nội soi | KHOA PHẪU THUẬT GÂY MÊ HỒI SỨC |  |  | Johnson&Johnson | Mỹ | 2020 | 31/12/2020 | Cái | 1 | 17460000 | Đang hoạt động | 0 | Mới 100%
926 | Xe cáng |  | Cáng đẩy bệnh nhân làm bằng INOX 201. KT 1860x590x600-850mm; Model XCN2 - Hải Hà /Việt Nam | KHOA PHẪU THUẬT GÂY MÊ HỒI SỨC | Model XCN2 |  | Hải Hà | Việt Nam | 2020 | 26/08/2020 | Cái | 1 | 16500000 | Đang hoạt động | 0 | Mới 100%
927 | Xe cáng |  | Cáng đẩy bệnh nhân làm bằng INOX 201. KT 1860x590x600-850mm; Model XCN2 - Hải Hà /Việt Nam | KHOA PHẪU THUẬT GÂY MÊ HỒI SỨC | Model XCN2 - |  | Hải Hà | Việt Nam | 2020 | 26/08/2020 | Cái | 1 | 16500000 | Đang hoạt động | 0 | Mới 100%
928 | Xe cáng | XC | Xe cáng đẩy bệnh nhân điều chỉnh được độ cao | KHOA PHẪU THUẬT GÂY MÊ HỒI SỨC | Model: XC -08 |  |  | Việt Nam | 2021 | 16/06/2021 | Cái | 1 | 16350000 | Đang hoạt động | Quỹ PT hoạt động sự nghiệp | Mới 100%
929 | Hộp đặt nội khí quản | DC | Hộp đặt nội khí quản cách ly | KHOA PHẪU THUẬT GÂY MÊ HỒI SỨC |  | Không có |  | Trung Quốc | 2021 |  | Chiếc | 1 |  | Đang hoạt động | Đồng Hương BG tại ĐH Y Hà Nội | Mới 100%
930 | Máy thở | MT | Máy thở cao cấp có tính năng thử nghiệm thở tự nhiên | KHOA PHẪU THUẬT GÂY MÊ HỒI SỨC | Carescape R860 | CBRZ 84948 | Datex-Ohmeda | Mỹ | 2020 | 10/06/2021 | Cái | 1 | 570000000 | Đang hoạt động | Hàng tài trợ từ Sun Group | Đã qua sử dụng
931 | Bơm tiêm điện | BTĐ | Máy bơm tiêm điện | KHOA PHẪU THUẬT GÂY MÊ HỒI SỨC | Agilia SP VN | 24518426 | Fresenius Kabi AG | Pháp | 2020 | 10/06/2021 | Cái | 1 | 23000000 | Đang hoạt động | Hàng tài trợ từ Sun Group | Đã qua sử dụng
932 | Bơm tiêm điện | BTĐ | Máy bơm tiêm điện | KHOA PHẪU THUẬT GÂY MÊ HỒI SỨC | Agilia SP VN | 24518493 | Fresenius Kabi AG | Pháp | 2020 | 10/06/2021 | Cái | 1 | 23000000 | Đang hoạt động | Hàng tài trợ từ Sun Group | Đã qua sử dụng
933 | Bơm tiêm điện | BTĐ | Máy bơm tiêm điện | KHOA PHẪU THUẬT GÂY MÊ HỒI SỨC | Agilia SP VN | 24518411 | Fresenius Kabi AG | Pháp | 2020 | 10/06/2021 | Cái | 1 | 23000000 | Đang hoạt động | Hàng tài trợ từ Sun Group | Đã qua sử dụng
934 | Bơm truyền dịch | TD | Bơm truyền dịch | KHOA PHẪU THUẬT GÂY MÊ HỒI SỨC | TE LF630 | 2005010370 | Terumo | Nhật Bản | 2021 | 10/06/2021 | Cái | 1 | 29000000 | Đang hoạt động | Hàng tài trợ từ Sun Group | Đã qua sử dụng
935 | Bơm truyền dịch | TD | Bơm truyền dịch | KHOA PHẪU THUẬT GÂY MÊ HỒI SỨC | TE LF630 | 2005010187 | Terumo | Nhật Bản | 2020 | 10/06/2021 | Cái | 1 | 29000000 | Đang hoạt động | Hàng tài trợ từ Sun Group | Đã qua sử dụng
936 | Bơm truyền dịch | TD | Bơm truyền dịch | KHOA PHẪU THUẬT GÂY MÊ HỒI SỨC | TE LF630 | 2005010324 | Terumo | Nhật Bản | 2020 | 10/06/2021 | Cái | 1 | 29000000 | Đang hoạt động | Hàng tài trợ từ Sun Group | Đã qua sử dụng
937 | Bơm tiêm điện | BTĐ | Máy bơm tiêm điện | KHOA PHẪU THUẬT GÂY MÊ HỒI SỨC | Agilia SP VN | 24518456 | Fresenius Kabi AG | Pháp | 2020 | 10/06/2021 | Cái | 1 | 23000000 | Đang hoạt động | Hàng tài trợ từ Sun Group | Đã qua sử dụng
938 | Bơm tiêm điện | BTĐ | Máy bơm tiêm điện | KHOA PHẪU THUẬT GÂY MÊ HỒI SỨC | Agilia SP VN | 24518494 | Fresenius Kabi AG | Pháp | 2020 | 10/06/2021 | Cái | 1 | 23000000 | Đang hoạt động | Hàng tài trợ từ Sun Group | Đã qua sử dụng
939 | Bơm tiêm điện | BTĐ | Máy bơm tiêm điện | KHOA PHẪU THUẬT GÂY MÊ HỒI SỨC | Agilia SP VN | 24518461 | Fresenius Kabi AG | Pháp | 2020 | 10/06/2021 | Cái | 1 | 23000000 | Đang hoạt động | Hàng tài trợ từ Sun Group | Đã qua sử dụng
940 | Bơm tiêm điện | BTĐ | Máy bơm tiêm điện | KHOA PHẪU THUẬT GÂY MÊ HỒI SỨC | Agilia SP VN | 24518447 | Fresenius Kabi AG | Pháp | 2020 | 10/06/2021 | Cái | 1 | 23000000 | Đang hoạt động | Hàng tài trợ từ Sun Group | Đã qua sử dụng
941 | Bơm tiêm điện | BTĐ | Máy bơm tiêm điện | KHOA PHẪU THUẬT GÂY MÊ HỒI SỨC | Agilia SP VN | 24518480 | Fresenius Kabi AG | Pháp | 2020 | 10/06/2021 | Cái | 1 | 23000000 | Đang hoạt động | Hàng tài trợ từ Sun Group | Đã qua sử dụng
942 | Máy truyền dịch | TD | Bơm truyền dịch | KHOA PHẪU THUẬT GÂY MÊ HỒI SỨC | TE LF630 | 2005010247 | Terumo | Nhật Bản | 2020 | 10/06/2021 | Cái | 1 | 29000000 | Đang hoạt động | Hàng tài trợ từ Sun Group | Đã qua sử dụng
943 | Máy truyền dịch | TD | Bơm truyền dịch | KHOA PHẪU THUẬT GÂY MÊ HỒI SỨC | TE LF630 | 2005010234 | Terumo | Nhật Bản | 2020 | 10/06/2021 | Cái | 1 | 29000000 | Đang hoạt động | Hàng tài trợ từ Sun Group | Đã qua sử dụng
944 | Máy truyền dịch | TD | Bơm truyền dịch | KHOA PHẪU THUẬT GÂY MÊ HỒI SỨC | TE LF630 | 2005010227 | Terumo | Nhật Bản | 2020 | 10/06/2021 | Cái | 1 | 29000000 | Đang hoạt động | Hàng tài trợ từ Sun Group | Đã qua sử dụng
945 | Máy hút dịch | HD | Máy hút dịch | KHOA PHẪU THUẬT GÂY MÊ HỒI SỨC | HTS-6000 | HS62004049 | Hansung | Hàn Quốc | 2020 | 10/06/2021 | Cái | 1 | 30000000 | Đang hoạt động | Hàng tài trợ từ Sun Group | Đã qua sử dụng
946 | Máy hút dịch | HD | Máy hút dịch | KHOA PHẪU THUẬT GÂY MÊ HỒI SỨC | HTS-6000 | HS62004044 | Hansung | Hàn Quốc | 2020 | 10/06/2021 | Cái | 1 | 30000000 | Đang hoạt động | Hàng tài trợ từ Sun Group | Đã qua sử dụng
947 | Máy hút dịch | HD | Máy hút dịch | KHOA PHẪU THUẬT GÂY MÊ HỒI SỨC | HTS-6000 | HS62004052 | Hansung | Hàn Quốc | 2020 | 10/06/2021 | Cái | 1 | 30000000 | Đang hoạt động | Hàng tài trợ từ Sun Group | Đã qua sử dụng
948 | Máy hút dịch | HD | Máy hút dịch | KHOA PHẪU THUẬT GÂY MÊ HỒI SỨC | HTS-6000 | HS62004050 | Hansung | Hàn Quốc | 2020 | 10/06/2021 | Cái | 1 | 30000000 | Đang hoạt động | Hàng tài trợ từ Sun Group | Đã qua sử dụng
949 | Máy hút dịch | HD | Máy hút dịch | KHOA PHẪU THUẬT GÂY MÊ HỒI SỨC | HTS-6000 | HS62004043 | Hansung | Hàn Quốc | 2020 | 10/06/2021 | Cái | 1 | 30000000 | Đang hoạt động | Hàng tài trợ từ Sun Group | Đã qua sử dụng
950 | Máy hút dịch | HD | Máy hút dịch | KHOA PHẪU THUẬT GÂY MÊ HỒI SỨC | HTS-6000 | HS62004041 | Hansung | Hàn Quốc | 2020 | 10/06/2021 | Cái | 1 | 30000000 | Đang hoạt động | Hàng tài trợ từ Sun Group | Đã qua sử dụng
951 | Máy hút dịch | HD | Máy hút dịch | KHOA PHẪU THUẬT GÂY MÊ HỒI SỨC | HTS-6000 | HS62004033 | Hansung | Hàn Quốc | 2020 | 10/06/2021 | Cái | 1 | 30000000 | Đang hoạt động | Hàng tài trợ từ Sun Group | Đã qua sử dụng
952 | Máy hút dịch | HD | Máy hút dịch | KHOA PHẪU THUẬT GÂY MÊ HỒI SỨC | HTS-6000 | HS62004045 | Hansung | Hàn Quốc | 2020 | 10/06/2021 | Cái | 1 | 30000000 | Đang hoạt động | Hàng tài trợ từ Sun Group | Đã qua sử dụng
953 | Máy hút dịch | HD | Máy hút dịch liên tục áp lực thấp | KHOA PHẪU THUẬT GÂY MÊ HỒI SỨC | Constant - 1400 | 2007040U | Sanko | Nhật Bản | 2020 | 10/06/2021 | Cái | 1 | 14000000 | Đang hoạt động | Hàng tài trợ từ Sun Group | Đã qua sử dụng
954 | Máy hút dịch | HD | Máy hút dịch liên tục áp lực thấp | KHOA PHẪU THUẬT GÂY MÊ HỒI SỨC | Constant - 1400 | 2007046U | Sanko | Nhật Bản | 2020 | 10/06/2021 | Cái | 1 | 14000000 | Đang hoạt động | Hàng tài trợ từ Sun Group | Đã qua sử dụng
955 | Máy theo dõi BN | MTD | Monitor theo dõi bệnh nhân 5 thông số | KHOA PHẪU THUẬT GÂY MÊ HỒI SỨC | Datalys 807 | DT7LSIJ021 | Lutech | Mỹ | 2021 | 10/06/2021 | Cái | 1 | 70000000 | Đang hoạt động | Hàng tài trợ từ Sun Group | Đã qua sử dụng
956 | Máy theo dõi BN | MTD | Monitor theo dõi bệnh nhân 5 thông số | KHOA PHẪU THUẬT GÂY MÊ HỒI SỨC | Datalys 807 | DT7LSIJ016 | Lutech | Mỹ | 2021 | 10/06/2021 | Cái | 1 | 70000000 | Đang hoạt động | Hàng tài trợ từ Sun Group | Đã qua sử dụng
957 | Máy theo dõi BN | MTD | Monitor theo dõi bệnh nhân 5 thông số | KHOA PHẪU THUẬT GÂY MÊ HỒI SỨC | Datalys 807 | DT7LSIJ004 | Lutech | Mỹ | 2021 | 10/06/2021 | Cái | 1 | 70000000 | Đang hoạt động | Hàng tài trợ từ Sun Group | Đã qua sử dụng
958 | Máy theo dõi BN | MTD | Monitor theo dõi bệnh nhân 5 thông số | KHOA PHẪU THUẬT GÂY MÊ HỒI SỨC | Datalys 807 | DT7LSIJ031 | Lutech | Mỹ | 2021 | 10/06/2021 | Cái | 1 | 70000000 | Đang hoạt động | Hàng tài trợ từ Sun Group | Đã qua sử dụng
959 | Máy theo dõi BN | MTD | Monitor theo dõi bệnh nhân 5 thông số | KHOA PHẪU THUẬT GÂY MÊ HỒI SỨC | Datalys 807 | DT7LSID067 | Lutech | Mỹ | 2020 | 10/06/2021 | Cái | 1 | 70000000 | Đang hoạt động | Hàng tài trợ từ Sun Group | Đã qua sử dụng
960 | Máy theo dõi BN | MTD | Monitor theo dõi bệnh nhân 5 thông số | KHOA PHẪU THUẬT GÂY MÊ HỒI SỨC | Datalys 807 | DT7LSIJ028 | Lutech | Mỹ | 2021 | 10/06/2021 | Cái | 1 | 70000000 | Đang hoạt động | Hàng tài trợ từ Sun Group | Đã qua sử dụng
961 | Máy theo dõi BN | MTD | Monitor theo dõi bệnh nhân 5 thông số | KHOA PHẪU THUẬT GÂY MÊ HỒI SỨC | Datalys 807 | DT7LSIJ043 | Lutech | Mỹ | 2021 | 10/06/2021 | Cái | 1 | 70000000 | Đang hoạt động | Hàng tài trợ từ Sun Group | Đã qua sử dụng
962 | Máy theo dõi BN | MTD | Monitor theo dõi bệnh nhân 5 thông số | KHOA PHẪU THUẬT GÂY MÊ HỒI SỨC | Datalys 807 | DT7LSIJ006 | Lutech | Mỹ | 2021 | 10/06/2021 | Cái | 1 | 70000000 | Đang hoạt động | Hàng tài trợ từ Sun Group | Đã qua sử dụng
963 | Máy theo dõi BN | MTD | Monitor theo dõi bệnh nhân 5 thông số | KHOA PHẪU THUẬT GÂY MÊ HỒI SỨC | Vitapia 7000K | 19100100079 | Trismed | Hàn Quốc | 2020 | 10/06/2021 | Cái | 1 | 40000000 | Đang hoạt động | Hàng tài trợ từ Sun Group | Đã qua sử dụng
964 | Máy theo dõi BN | MTD | Máy theo dõi bệnh nhân 6 thông số | KHOA PHẪU THUẬT GÂY MÊ HỒI SỨC | BSM 3562 | 30685 | NIHONKODEN | Nhật Bản | 2020 | 10/06/2021 | Cái | 1 | 135000000 | Đang hoạt động | Hàng tài trợ từ Sun Group | Đã qua sử dụng
965 | Máy theo dõi BN | MTD | Máy theo dõi bệnh nhân 6 thông số | KHOA PHẪU THUẬT GÂY MÊ HỒI SỨC | BSM 3562 | 30686 | NIHONKODEN | Nhật Bản | 2020 | 10/06/2021 | Cái | 1 | 135000000 | Đang hoạt động | Hàng tài trợ từ Sun Group | Đã qua sử dụng
966 | Máy sốc tim | ST | Máy có sốc tim tạo nhịp | KHOA PHẪU THUẬT GÂY MÊ HỒI SỨC | CU-HD1 | M2T09A046 | CU Medical | Hàn Quốc | 2021 | 10/06/2021 | Cái | 1 | 135000000 | Đang hoạt động | Hàng tài trợ từ Sun Group | Đã qua sử dụng
967 | Máy sốc tim | ST | Máy có sốc tim tạo nhịp | KHOA PHẪU THUẬT GÂY MÊ HỒI SỨC | CU-HD1 | M2S27H057 | CU Medical | Hàn Quốc | 2021 | 10/06/2021 | Cái | 1 | 135000000 | Đang hoạt động | Hàng tài trợ từ Sun Group | Đã qua sử dụng
968 | Máy thở | MT | Máy thở cao cấp có tính năng thử nghiệm thở tự nhiên | KHOA PHẪU THUẬT GÂY MÊ HỒI SỨC | Carescape R860 | CBRZ84954 | Datex-Ohmeda | Mỹ | 2020 | 10/06/2021 | Cái | 1 | 570000000 | Đang hoạt động | Hàng tài trợ từ Sun Group | Đã qua sử dụng
969 | Tủ đựng dụng cụ | TDDC | Tủ đựng dụng cụ vô khuẩn | KHOA PHẪU THUẬT GÂY MÊ HỒI SỨC |  | Không có | Hoàng Nguyễn | Việt Nam | 2022 | 30/06/2022 | Cái | 1 | 11250000 | Đang hoạt động | Quỹ BHYT và các nguồn thu hợp pháp khác theo quy định | Mới 100%
970 | Máy khoan | MKX | Máy khoan xương | KHOA PHẪU THUẬT GÂY MÊ HỒI SỨC | YTZJ-B | JZP2003051 | HangZhou Zhengda | Trung Quốc | 2022 | 2022-12-05 | Chiếc | 1 | 28130000 | Đang hoạt động | Quỹ BHYT và các nguồn thu hợp pháp khác theo quy định | Mới 100%
971 | Máy khoan | MKX | Máy khoan xương | KHOA PHẪU THUẬT GÂY MÊ HỒI SỨC | YTZJ-B | JZP2003048 | HangZhou Zhengda | Trung Quốc | 2022 | 2022-12-05 | Chiếc | 1 | 28130000 | Đang hoạt động | Quỹ BHYT và các nguồn thu hợp pháp khác theo quy định | Mới 100%
972 | Máy khoan | MKX | Máy khoan xương | KHOA PHẪU THUẬT GÂY MÊ HỒI SỨC | YTZJ-B | JZP2003049 | HangZhou Zhengda | Trung Quốc | 2022 | 2022-12-05 | Chiếc | 1 | 28130000 | Đang hoạt động | Quỹ BHYT và các nguồn thu hợp pháp khác theo quy định | Mới 100%
973 | Máy theo dõi BN | MTD | Máy theo dõi bệnh nhân | KHOA PHẪU THUẬT GÂY MÊ HỒI SỨC | PMS800DUNI | E7220519248 | Fazzini S.r.I | Italia | 2022 | 2023-11-09 | Cái | 1 | 23622358 | Đang hoạt động | Chính phủ Anh viện trợ trợ thông qua UNICEF | Mới 100%
974 | Máy theo dõi BN | MTD | Máy theo dõi bệnh nhân | KHOA PHẪU THUẬT GÂY MÊ HỒI SỨC | PMS800DUNI | E7220519172 | Fazzini S.r.I | Italia | 2022 | 2023-11-09 | Cái | 1 | 23622358 | Đang hoạt động | Chính phủ Anh viện trợ trợ thông qua UNICEF | Mới 100%
975 | Máy theo dõi BN | MTD | Máy theo dõi bệnh nhân | KHOA PHẪU THUẬT GÂY MÊ HỒI SỨC | PMS800DUNI | E7220519135 | Fazzini S.r.I | Italia | 2022 | 2023-11-09 | Cái | 1 | 23622358 | Đang hoạt động | Chính phủ Anh viện trợ trợ thông qua UNICEF | Mới 100%
976 | Ống kính | ÔK | Ống kính nội soi | KHOA PHẪU THUẬT GÂY MÊ HỒI SỨC | Mã: 7230AA | Không có | Karl Storz/Đức | Thụy sỹ | 2023 | 14/07/2023 | Chiếc | 1 | 68651000 | Đang hoạt động | Nguồn thu từ hoạt động SN của đơn vị | Mới 100%
977 | Hệ thống tán sỏi | TS | Hệ thống tán sỏi Laser qua nội soi | KHOA PHẪU THUẬT GÂY MÊ HỒI SỨC | ACU-H2J | HW201009 | Accutech Co.,Ltd | Trung Quốc | 2023 | 29/12/2023 | Cái | 1 | 5780000000 | Đang hoạt động | Nguồn Quỹ phát triển hoạt động sự nghiệp của đơn vị | Mới 100%
978 | Bàn mổ | BM | Bàn mổ điện | KHOA PHẪU THUẬT GÂY MÊ HỒI SỨC | OT80.20 | SN231020041 | Inspital | Thổ Nhĩ Kỳ | 2023 | 29/12/2023 | Cái | 1 | 510000000 | Đang hoạt động | Nguồn Quỹ phát triển hoạt động sự nghiệp của đơn vị | Mới 100%
979 | Bàn mổ | BM | Bàn mổ điện | KHOA PHẪU THUẬT GÂY MÊ HỒI SỨC | OT80.20 | SN231020042 | Inspital | Thổ Nhĩ Kỳ | 2023 | 29/12/2023 | Cái | 1 | 510000000 | Đang hoạt động | Nguồn Quỹ phát triển hoạt động sự nghiệp của đơn vị | Mới 100%
980 | Bàn mổ | BM | Bàn mổ điện | KHOA PHẪU THUẬT GÂY MÊ HỒI SỨC | OT80.20 | SN231020043 | Inspital | Thổ Nhĩ Kỳ | 2023 | 29/12/2023 | Cái | 1 | 510000000 | Đang hoạt động | Nguồn Quỹ phát triển hoạt động sự nghiệp của đơn vị | Mới 100%
981 | Hệ thống X-Quang | XQ | Hệ thống X-Quang C-ARM dùng trong phẫu thuật | KHOA PHẪU THUẬT GÂY MÊ HỒI SỨC | OSCAR 15 | ZEN-414218-10723 | GENORAY Co.,Ltd | Hàn Quốc | 2023 | 29/12/2023 | Cái | 1 | 3150000000 | Đang hoạt động | Nguồn Quỹ phát triển hoạt động sự nghiệp của đơn vị | Mới 100%
982 | Kéo nội soi |  | Kéo nội soi | KHOA PHẪU THUẬT GÂY MÊ HỒI SỨC |  | 34310MD |  |  | 2023 | 30/10/2022 | Cái | 2 | 10800000 | Đang hoạt động | Nguồn Quỹ phát triển hoạt động sự nghiệp của đơn vị | Mới 100%
983 | Máy thở | MT | Máy thở xâm nhập chức năng cao | KHOA PHẪU THUẬT GÂY MÊ HỒI SỨC | Savina 300 (Classic) | ASPK0297 | Draeger | Đức | 2021 | 29/12/2023 | Cái | 1
984 | Máy thở | MT | Máy thở xâm nhập chức năng cao | KHOA PHẪU THUẬT GÂY MÊ HỒI SỨC | Savina 300 (Classic) | ASPK0288 | Draeger | Đức | 2021 | 29/12/2023 | Cái | 1
985 | Máy làm ấm | MLA | Máy làm ấm máu và dịch truyền Animec AM-301-5AF | KHOA PHẪU THUẬT GÂY MÊ HỒI SỨC | AM-301-5AF | 2023D0227; 2023D0228 | Elltec Co., Ltd | Nhật Bản | 2023 | 15/07/2024 | Cái | 2 | 24600000 | Đang hoạt động | Quỹ BHYT và các nguồn thu hợp pháp khác theo quy định | Mới 100%
986 | Máy khoan xương | MKX | Máy khoan xương | KHOA PHẪU THUẬT GÂY MÊ HỒI SỨC | 369D.302 | M0201098131SK | ASCO | Ấn Độ | 2023 | 2024-10-07 | Cái | 1 | 42000000 | Đang hoạt động | Quỹ BHYT và các nguồn thu hợp pháp khác theo quy định | Mới 100%
987 | Máy kéo dãn cột sống | KDCS | Máy kéo dãn cột sống cổ | KHOA PHỤC HỒI CHỨC NĂNG | TM-300 | 200611010047 | ITO | Nhật Bản | 2007 | 2007-01-12 | Cái | 1 | 157500000 | Đang hoạt động | Ngân sách NN | Mới 100%
988 |  |  | Máy kéo dãn cột sống cổ | KHOA PHỤC HỒI CHỨC NĂNG | TM300
989 | Máy điều trị | MĐT | Máy điều trị sóng ngắn | KHOA PHỤC HỒI CHỨC NĂNG | SW180 | 200611140008 | ITO | Nhật Bản | 2007 | 2007-01-12 | Cái | 1 | 198000000 | Đang hoạt động | Ngân sách NN | Mới 100%
990 | Máy siêu âm | SA | Máy siêu âm liên tục | KHOA PHỤC HỒI CHỨC NĂNG | US700 | 20070101390006 | ITO | Nhật Bản | 2007 | 2007-01-12 | Cái | 1 | 143000000 | Đang hoạt động | Ngân sách NN | Mới 100%
991 | Máy laser | LS | Máy Laze Hene nội mạch | KHOA PHỤC HỒI CHỨC NĂNG | KX350-1B | 3240419 | Cang Xing | Trung Quốc | 2008 | 2008-01-12 | Cái | 1 | 41000000 | Đang hoạt động | Ngân sách NN | Mới 100%
992 | Máy kéo dãn cột sống | KDCS | Hệ thống kéo giãn cột sống cổ và lưng | KHOA PHỤC HỒI CHỨC NĂNG | STC-200N | 000831 | SHIN JIN | Hàn Quốc | 2015 | 27/09/2016 | Cái | 1 | 99500000 | Đang hoạt động | Quỹ PT hoạt động sự nghiệp | Mới 100%
993 | Máy laser | LS | Máy laser điều trị 25W | KHOA PHỤC HỒI CHỨC NĂNG | Crystal YAG | EM07670716 | EME | Ý | 2016 | 25/11/2016 | Chiếc | 1 | 460000000 | Đang hoạt động | BVĐK TP | Mới 100%
994 | Tủ sấy | TS | Tủ sấy Parafin 20 khay | KHOA PHỤC HỒI CHỨC NĂNG | HDM20 | 0215 | Hadimed | Việt Nam | 2016 | 2016-05-12 | Cái | 1 | 98500000 | Đang hoạt động | Quỹ PT hoạt động sự nghiệp | Mới 100%
995 | Bồn nấu Parafin | BN | Bồn nấu Parafin Combi 200 | KHOA PHỤC HỒI CHỨC NĂNG | Combi 200 | 15200121-P | TQ | Trung Quốc | 2017 | 2016-01-01 | Cái | 1 | 92900000 | Đang hoạt động | BVĐK TP | BVĐK TP
996 | Máy điều trị | MĐT | Máy điện xung trị liệu | KHOA PHỤC HỒI CHỨC NĂNG | STT550 | 0795 | Stratek | Hàn quốc | 2016 | 17/03/2017 | Cái | 1 | 64000000 | Đang hoạt động | Quỹ PT hoạt động sự nghiệp | Mới 100%
997 | Máy điều trị | MĐT | Máy điều trị điện xung, điện phân | KHOA PHỤC HỒI CHỨC NĂNG | ES-522 | 201609810006 | ITO | Nhật Bản | 2017 | 30/05/2017 | Cái | 1 | 291939000 | Đang hoạt động | Dự án Jica | Mới 100%
998 | Máy điều trị | MĐT | Máy điều trị sóng ngắn | KHOA PHỤC HỒI CHỨC NĂNG | SW-180 | 201611140003 | ITO | Nhật Bản | 2017 | 30/05/2017 | Cái | 1 | 460964000 | Đang hoạt động | Dự án Jica | Mới 100%
999 | Máy điều trị | MĐT | Máy điều trị vi sóng | KHOA PHỤC HỒI CHỨC NĂNG | PM-810+ | 201507450020 | ITO | Nhật Bản | 2017 | 30/05/2017 | Cái | 1 | 527736000 | Đang hoạt động | Dự án Jica | Mới 100%
1000 | Máy kéo dãn cột sống | KDCS | Máy kéo dãn cột sống | KHOA PHỤC HỒI CHỨC NĂNG | TM-400-1E | 201610010033 | ITO | Nhật Bản | 2017 | 30/05/2017 | Cái | 1 | 565913000 | Đang hoạt động | Dự án Jica | Mới 100%
1001 | Máy laser | LS | Máy laser điều trị | KHOA PHỤC HỒI CHỨC NĂNG | LAS - Expert | LASP-1700202GB | Physiomed | Physiomed | 2017 | 29/05/2017 | Cái | 1 | 348595000 | Đang hoạt động | Dự án Jica | Mới 100%
1002 | Máy điều trị | MĐT | Máy từ trường điều trị | KHOA PHỤC HỒI CHỨC NĂNG | MAG - Expert | OE03740716 | Physiomed | Ý | 2017 | 29/05/2017 | Cái | 1 | 348595000 | Đang hoạt động | Dự án Jica | Mới 100%
1003 | Máy điều trị | MĐT | Máy điều trị siêu âm | KHOA PHỤC HỒI CHỨC NĂNG | US-751 | 201804370043 | ITO | Nhật Bản | 2018 | 20/12/2018 | Cái | 1 | 213400000 | Đang hoạt động | Dự án Jica | Mới 100%
1004 | Xe cáng | XC | Xe cáng chuyển bệnh nhân | KHOA PHỤC HỒI CHỨC NĂNG | VN-XC07 | Không có | Vietnew99 | Việt Nam | 2023 | 21/07/2023 | Cái | 1 | 13500000 | Đang hoạt động | Nguồn thu từ hoạt động SN của đơn vị | Mới 100%
1005 | Máy siêu âm | SA | Máy siêu âm màu 3D | KHOA PHỤ SẢN | Sono Ace R7 | SOJ8M3HCC00006L | Samsung Medison | Hàn Quốc | 2012 | 2013-01-01 | Cái | 1 | 1459500000 | Đang hoạt động | Ngân hàng TMCP Công Thương VN tài trợ | Mới 100%
1006 | Bồn rửa | BR | Bồn rửa tay vô trùng | KHOA PHỤ SẢN | BR3,BR2 | Không có | Hoàng Nguyễn | Việt Nam | 2015 | 2015-03-10 | Cái | 2 | 71500000 | Đang hoạt động | Quỹ HĐPTSN và các nguồn thu hợp pháp khác của đơn vị | Mới 100%
1007 | Máy theo dõi BN | MTD | Monitor sản khoa 2 chức năng | KHOA PHỤ SẢN | MT-516 | M011060 | Toitu | Nhật Bản | 2016 | 25/12/2016 | Cái | 1 | 204233000 | Đang hoạt động | BVTP chuyển sang | Mới 100%
1008 | Máy hút dịch | HD | Máy hút dịch | KHOA PHỤ SẢN | 1616 | 091600001224 | Thomas | Mỹ | 2016 | 2017-08-06 | Cái | 1 | 14000000 | Đang hoạt động | Quỹ PT hoạt động sự nghiệp | Mới 100%
1009 | Bộ tiểu phẫu | TP | Bộ tiểu phẫu (9 mục, 14 chi tiết) | KHOA PHỤ SẢN |  | Không có | B. Braun - Aesculap | Balan/ Trung Quốc/ Malaixia. | 2019 | 27/11/2019 | Cái | 1 | 51000000 | Đang hoạt động | Quỹ PT hoạt động sự nghiệp | Mới 100% | CCDC
1010 | Dao mổ điện | DMĐ | DAO MỔ ĐIỆN | KHOA PHỤ SẢN | Alsatom SU 140 MPC | N2110-04/19 | ALSA | Nhật Bản | 2019 | 27/11/2019 | Cái | 1 | 56250000 | Đang hoạt động | Quỹ PT hoạt động sự nghiệp | Mới 100%
1011 | Giường | G | GIƯỜNG Ủ ẤM TRẺ SƠ SINH | KHOA PHỤ SẢN | Sunflower | 190600578 | ATOM | Nhật Bản | 2019 | 27/11/2019 | Cái | 1 | 285000000 | Đang hoạt động | Quỹ PT hoạt động sự nghiệp | Mới 100%
1012 | Máy hút dịch | HD | Máy hút dịch | KHOA PHỤ SẢN | CD - 2800 | 1908002U | Shin-ei | Nhật Bản | 2019 | 27/11/2019 | Cái | 1 | 28700000 | Đang hoạt động | Quỹ PT hoạt động sự nghiệp | Mới 100%
1013 | MÁY SOI CỔ TỬ CUNG | MS | MÁY SOI CỔ TỬ CUNG | KHOA PHỤ SẢN | DVC 200 | 760192-M18708990001 | Mediblu | Mỹ | 2019 | 27/11/2019 | Cái | 1 | 158000000 | Đang hoạt động | Quỹ PT hoạt động sự nghiệp | Mới 100%
1014 | Máy theo dõi BN | MTD | MONITOR THEO DÕI SẢN KHOA | KHOA PHỤ SẢN | MT - 610 | M162928 | Toitu | Nhật Bản | 2019 | 27/11/2019 | Cái | 1 | 180000000 | Đang hoạt động | Quỹ PT hoạt động sự nghiệp | Mới 100%
1015 | Bàn đẻ | BĐ | Bàn đẻ điện thủy lực | KHOA PHỤ SẢN | CHS-SMT 204D | WEB00294 | Wellsmedi | Hàn Quốc | 2020 | 31/12/2020 | Chiếc | 1 | 416615000 | Đang hoạt động | Ngân sách NN | Mới 100%
1016 | Máy Doppler tim thai | MĐ | Máy Doppler tim thai | KHOA PHỤ SẢN | BT-250 | BHL10322 | Bistos | Hàn Quốc | 2020 | 31/12/2020 | Chiếc | 1 | 16975000 | Đang hoạt động | Ngân sách NN | Mới 100%
1017 | Máy theo dõi BN | MTD | Máy monitor sản khoa | KHOA PHỤ SẢN | FM8000 | L8M-M2020020004 | Trismed | Hàn Quốc | 2020 | 31/12/2020 | Chiếc | 1 | 65475000 | Đang hoạt động | Ngân sách NN | Mới 100%
1018 | Máy siêu âm | SA | Máy siêu âm màu chẩn đoán (4 đầu dò) | KHOA PHỤ SẢN | LOGIQ P7 | LP7350715 | GE Ultrasound Korea, TLD | Hàn Quốc | 2020 | 31/12/2020 | Chiếc | 1 | 1478037500 | Đang hoạt động | Ngân sách NN | Mới 100%
1019 | Máy theo dõi BN | MTD | Monitor theo dõi bệnh nhân 5 thông số | KHOA PHỤ SẢN | Vitapia 7000K | 19100100071 | Trismed | Hàn Quốc | 2020 | 10/06/2021 | Cái | 1 | 40000000 | Đang hoạt động | Hàng tài trợ từ Sun Group | Đã qua sử dụng
1020 | Bơm tiêm điện | BTĐ | Máy bơm tiêm điện | KHOA PHỤ SẢN | Agilia SP VN | 24518420 | Fresenius Kabi AG | Pháp | 2020 | 10/06/2021 | Cái | 1 | 23000000 | Đang hoạt động | Hàng tài trợ từ Sun Group | Đã qua sử dụng
1021 | Bơm tiêm điện | BTĐ | Máy bơm tiêm điện | KHOA PHỤ SẢN | Agilia SP VN | 24518446 | Fresenius Kabi AG | Pháp | 2020 | 10/06/2021 | Cái | 1 | 23000000 | Đang hoạt động | Hàng tài trợ từ Sun Group | Đã qua sử dụng
1022 | Bơm tiêm điện | BTĐ | Máy bơm tiêm điện | KHOA PHỤ SẢN | Agilia SP VN | 24518486 | Fresenius Kabi AG | Pháp | 2020 | 10/06/2021 | Cái | 1 | 23000000 | Đang hoạt động | Hàng tài trợ từ Sun Group | Đã qua sử dụng
1023 | Bơm tiêm điện | BTĐ | Máy bơm tiêm điện | KHOA PHỤ SẢN | Agilia SP VN | 24518403 | Fresenius Kabi AG | Pháp | 2020 | 10/06/2021 | Cái | 1 | 23000000 | Đang hoạt động | Hàng tài trợ từ Sun Group | Đã qua sử dụng
1024 | Bơm tiêm điện | BTĐ | Máy bơm tiêm điện | KHOA PHỤ SẢN | Agilia SP VN | 24518421 | Fresenius Kabi AG | Pháp | 2020 | 10/06/2021 | Cái | 1 | 23000000 | Đang hoạt động | Hàng tài trợ từ Sun Group | Đã qua sử dụng
1025 | Máy truyền dịch | TD | Bơm truyền dịch | KHOA PHỤ SẢN | TE LF630 | 2005010100 | Terumo | Nhật Bản | 2020 | 10/06/2021 | Cái | 1 | 29000000 | Đang hoạt động | Hàng tài trợ từ Sun Group | Đã qua sử dụng
1026 | Máy truyền dịch | TD | Bơm truyền dịch | KHOA PHỤ SẢN | TE LF630 | 2005010257 | Terumo | Nhật Bản | 2020 | 10/06/2021 | Cái | 1 | 29000000 | Đang hoạt động | Hàng tài trợ từ Sun Group | Đã qua sử dụng
1027 | Máy truyền dịch | TD | Bơm truyền dịch | KHOA PHỤ SẢN | TE LF630 | 2005010384 | Terumo | Nhật Bản | 2020 | 10/06/2021 | Cái | 1 | 29000000 | Đang hoạt động | Hàng tài trợ từ Sun Group | Đã qua sử dụng
1028 | Máy truyền dịch | TD | Bơm truyền dịch | KHOA PHỤ SẢN | TE LF630 | 2005010264 | Terumo | Nhật Bản | 2020 | 10/06/2021 | Cái | 1 | 29000000 | Đang hoạt động | Hàng tài trợ từ Sun Group | Đã qua sử dụng
1029 | Máy truyền dịch | TD | Bơm truyền dịch | KHOA PHỤ SẢN | TE LF630 | 2005010388 | Terumo | Nhật Bản | 2020 | 10/06/2021 | Cái | 1 | 29000000 | Đang hoạt động | Hàng tài trợ từ Sun Group | Đã qua sử dụng
1030 | Máy theo dõi BN | MTD | Monitor theo dõi bệnh nhân 5 thông số | KHOA PHỤ SẢN | Datalys 807 | DT7LSIJ091 | Lutech | Mỹ | 2020 | 10/06/2021 | Cái | 1 | 70000000 | Đang hoạt động | Hàng tài trợ từ Sun Group | Đã qua sử dụng
1031 | Máy theo dõi BN | MTD | Monitor theo dõi bệnh nhân 5 thông số | KHOA PHỤ SẢN | Datalys 807 | DT7LSIJ015 | Lutech | Mỹ | 2021 | 10/06/2021 | Cái | 1 | 70000000 | Đang hoạt động | Hàng tài trợ từ Sun Group | Đã qua sử dụng
1032 | Giường | G | Giường bệnh nhân 1 tay quay (Gồm cột treo ống tiên truyền +Tủ bệnh nhân) | KHOA PHỤ SẢN | YN 701 | Không có | Kareroom | Hàn Quốc | 2021 | 10/06/2021 | Cái | 7 | 15000000 | Đang hoạt động | Hàng tài trợ từ Sun Group | Đã qua sử dụng | - Tủ đầu giường nhựa - Cọc truyền dịch INOX
1033 | Tủ sấy | TS | Tủ sấy số 5 Thuỵ Điển | KHOA RĂNG HÀM MẶT | Electrolux | 132717 | Electrolux | Thuỵ Điển | 1992 | 1992-01-12 | Cái | 1 | 16000000 | Đang hoạt động | Ngân sách NN | Mới 100%
1034 | Tủ sấy | TS | Tủ sấy dụng cụ | KHOA RĂNG HÀM MẶT | UNB 500 | DIN 12880-K1 | Menmert | Đức | 2010 | 2012-02-12 | Cái | 1 | 30000000 | Đang hoạt động | Ngân sách NN | Mới 100%
1035 | Máy hút dịch | HD | Máy hút dịch | KHOA RĂNG HÀM MẶT | 1242 | 041500004285 | Thomas | Mỹ | 2015 | 26/08/2015 | Cái | 1 | 30000000 | Đang hoạt động | Quỹ PT hoạt động sự nghiệp | Mới 100%
1036 | Ghế răng | GR | Hệ thống máy ghế răng | KHOA RĂNG HÀM MẶT | SREDIAG1 | VU16F0019 | Belmont | Việt Nam | 2016 | 16/09/2016 | Cái | 1 | 367000000 | Đang hoạt động | Quỹ PT hoạt động sự nghiệp | Mới 100%
1037 | Máy theo dõi BN | MTD | Monitor theo dõi bệnh nhân 5 thông số | KHOA RĂNG HÀM MẶT | PVM - 2701 | 09592 | NIHONKOHDEN | Nhật Bản | 2016 | 15/11/2016 | Cái | 1 | 125000000 | Đang hoạt động | Quỹ BHYT và các nguồn thu hợp pháp khác theo quy định | Mới 100%
1038 | Nồi hấp |  | Nồi hấp tiệt trùng Sturdy | KHOA RĂNG HÀM MẶT | SA-252F | 190109011-006 | Sturdy | Đài Loan | 2019 | 2019-08-07 | Cái | 1 | 45000000 | Đang hoạt động | Quỹ BHYT và các nguồn thu hợp pháp khác theo quy định | Mới 100%
1039 | Xe cáng | XC | Xe cáng kiểu Đài Loan điều chỉnh độ cao | KHOA RĂNG HÀM MẶT | XC-08 |  |  |  |  | 2021-02-02 | Cái | 1 | 16350000
1040 | Tủ sấy | TS | Tủ sấy Menmert | KHOA SINH HÓA | UNB -500 | C505-0437 | Menmest | Đức | 2005 | 2005-01-12 | Cái | 1 | 26200000 | Đang hoạt động | Ngân sách NN | Mới 100%
1041 | Máy ly tâm | MLT | Máy li tâm | KHOA SINH HÓA | Kubota 4000 | K51586-M000 | Kubota | Nhật Bản | 2009 | 2010-01-12 | Cái | 1 | 169000000 | Đang hoạt động | Ngân sách NN | Mới 100%
1042 | Máy xét nghiệm | SH | Máy xét nghiệm hoá sinh tự động | KHOA SINH HÓA | AU - 680 | 2012071606 | Beckman Coulter | Nhật Bản | 2007 | 2012-01-09 | Cái | 1 | 3578600000 | Đang hoạt động | Ngân sách NN | Mới 100%
1043 | Máy xét nghiệm | SH | Máy xét nghiệm miễn dịch tự động | KHOA SINH HÓA | DXI 800 | 448829 | Beckman Coulter | Mỹ | 2006 | 2013-04-01 | Cái | 1 | 885000000 | Đang hoạt động | CT TNHH thiết bị Minh Tâm tặng | Mới 100%
1044 | Máy xét nghiệm | SH | Máy xét nghiệm nước tiểu tốc độ cao | KHOA SINH HÓA | Clinitek Advantus | KPS84281515 | Siemens | Ba Lan | 2015 | 21/07/2015 | Cái | 1 | 258000000 | Đang hoạt động | Quỹ PT SN và nguồn thu hợp pháp khác | Mới 100%
1045 | Máy xét nghiệm | SH | Máy xét nghiệm sinh hoá tự động | KHOA SINH HÓA | AU - 480 | 2015034010 | Beckman Coulter | Nhật Bản | 2015 | 21/07/2015 | Cái | 1 | 2585000000 | Đang hoạt động | Quỹ PT SN và nguồn thu hợp pháp khác | Mới 100%
1046 | Máy xét nghiệm | SH | Máy xét nghiệm sinh hóa tự động 1200test/giờ bao gồm điện giải | KHOA SINH HÓA | AU680 | 2017015352 | Beckman Coulter | Nhật Bản | 2017 | 23/03/2017 | Cái | 1 | 5972131000 | Đang hoạt động | Dự án Jica | Mới 100%
1047 | Máy ly tâm | MLT | Máy li tâm Kubota | KHOA SINH HÓA | 4000 | V19044 | Kubota | Nhật Bản | 2017 | 16/04/2018 | Cái | 1 | 98000000 | Đang hoạt động | Quỹ BHYT và các nguồn thu hợp pháp khác theo quy định | Mới 100%
1048 | Máy xét nghiệm | SH | Máy phân tích khí máu | KHOA SINH HÓA | RAPIDPoint® 500 | 40790 | Siemens | Anh | 2017 | 2017-01-06 | Cái | 1 | 855816000 | Đang hoạt động | Dự án Jica | Mới 100%
1049 | Máy xét nghiệm | SH | Máy phân tích nước tiểu tự động hoàn toàn | KHOA SINH HÓA | CLINITEK NOVUS | S003014 | Siemens | Mỹ/ Anh | 2019 | 20/12/2019 | Cái | 1 | 1845000000 | Đang hoạt động | NSNN: 610000000, Quỹ PTHĐSN: 1235000000 | Mới 100%
1050 | Tủ lạnh | TL | Tủ lạnh sâu | KHOA SINH HÓA | DW-40L262 | BE02Q 2E0000QEP6 K0002 | Haier | Trung Quốc | 2023 | 2023-09-10 | Cái | 1 | 33000000 | Đang hoạt động | Quỹ BHYT và các nguồn thu hợp pháp khác theo quy định | Mới 100%
1051 | Máy xét nghiệm | SH | Máy phân tích miễn dịch tự động | KHOA SINH HÓA | Unicel DxI 800 | 610102 | Beckman Coulter, Inc | Mỹ | 2023 | 30/10/2023 | Cái | 1 | 3129000000 | Đang hoạt động | Quỹ PT hoạt động sự nghiệp | Mới 100%
1052 | Bộ thắt trĩ | TTR | Bộ thắt trĩ- Đức | KHOA THĂM DÒ CHỨC NĂNG | HB 1202-02 | Không có | Đức | Đức | 2011 | 2011-01-12 | Cái | 1 | 15500000 | Đang hoạt động | Ngân sách NN | Mới 100%
1053 | Máy điện tim | ĐT | Máy điện tim 3 cần xe đẩy máy | KHOA THĂM DÒ CHỨC NĂNG | ECG - 1150S/N0399K | 04016K | Nihon Kohden | Nhật Bản | 2011 | 2011-01-10 | Cái | 1 | 42800000 | Đang hoạt động | Quỹ PT hoạt động sự nghiệp | Mới 100%
1054 | Máy siêu âm | SA | Máy siêu âm đen trắng LOGIQ C3 | KHOA THĂM DÒ CHỨC NĂNG | LOGIQ C3 PREMIUM | 379635WX6 | GE Hangwei Medical Systems | Trung Quốc | 2014 | 31/01/2015 | Chiếc | 1 | 490530000 | Đang hoạt động | NSNN và quỹ PTSN | Mới 100%
1055 | Máy siêu âm | SA | Máy siêu âm màu 4D 3 đầu dò kèm máy in màu, máy in đen trắng, xe đẩy | KHOA THĂM DÒ CHỨC NĂNG | F37 | 203R0575 | Hitachi - Aloka | Nhật Bản | 2014 | 2015-03-07 | Cái | 1 | 1760000000 | Đang hoạt động | Ngân sách NN | Mới 100%
1056 | Xe cáng | XC | Xe cáng bệnh nhân cấp cứu inox | KHOA THĂM DÒ CHỨC NĂNG | XC - 08 | Không có | Hoàng Nguyễn | Việt Nam | 2015 | 2015-03-10 | Cái | 1 | 17600000 | Đang hoạt động | Quỹ HĐPTSN và các nguồn thu hợp pháp khác của đơn vị | Mới 100%
1057 | Hệ thống nội soi | NS | Hệ thống nội soi dạ dày, đại tràng | KHOA THĂM DÒ CHỨC NĂNG | XL4450 | 1v609k405 | Fujifilm | Nhật Bản | 2015 | 2015-11-12 | Cái | 1 | 2199750000 | Đang hoạt động | Quỹ PT hoạt động sự nghiệp | Mới 100%
1058 | Tủ đựng dụng cụ | TDDC | Tủ đựng dây máy nội soi inox 304 | KHOA THĂM DÒ CHỨC NĂNG |  | Không có | HAT | Việt Nam | 2016 | 30/11/2016 | Cái | 1 | 46550000 | Đang hoạt động | Quỹ BHYT và các nguồn thu hợp pháp khác theo quy định | Mới 100%
1059 | Hệ thống nội soi | NS | Hệ thống nội soi dạ dày đại tràng | KHOA THĂM DÒ CHỨC NĂNG | XL-4450 | 1V609k847 | Fujifilm | Nhật Bản | 2016 | 15/11/2016 | Cái | 1 | 2916800000 | Đang hoạt động | Quỹ BHYT và các nguồn thu hợp pháp khác theo quy định | Mới 100%
1060 | Máy điện não | ĐN | Máy điện não 32 kênh | KHOA THĂM DÒ CHỨC NĂNG | NEUROWERK EEG | 16-NWEEG-3455 | SIGMA Medizin-Technik | Đức | 2016 | 31/03/2017 | Cái | 1 | 496541000 | Đang hoạt động | Dự án Jica | Mới 100%
1061 | Máy điện tim | ĐT | Máy điện tim 3 cần | KHOA THĂM DÒ CHỨC NĂNG | ECG-1150 | 17498K | NIHONKODEN | Nhật Bản | 2016 | 21/04/2017 | Cái | 1 | 45000000 | Đang hoạt động | Quỹ PT hoạt động sự nghiệp | Mới 100%
1062 | Máy siêu âm | SA | Máy siêu âm Doppler màu | KHOA THĂM DÒ CHỨC NĂNG | LogiQ F6 | 6000956WX0 | GE Healthcare | Mỹ/ Trung Quốc | 2018 | 28/12/2018 | Cái | 1 | 1056000000 | Đang hoạt động | Ngân sách NN | Mới 100%
1063 | Xe cáng | XC | Xe cáng nâng hạ KT 1960x770cm | KHOA THĂM DÒ CHỨC NĂNG |  | Không có |  |  | 2018 | 2018-03-12 | Cái | 3 | 15000000 | Đang hoạt động | 0 | Mới 100%
1064 | Máy siêu âm | SA | MÁY SIÊU ÂM ĐEN TRẮNG | KHOA THĂM DÒ CHỨC NĂNG | LOGIQ V3 | 6013603WX0 | GE Healthcare | Mỹ/ Trung Quốc | 2018 | 27/12/2018 | Cái | 1 | 592000000 | Đang hoạt động | Ngân sách NN | Mới 100%
1065 | Máy siêu âm | SA | Máy siêu âm màu ACUSON X300 | KHOA THĂM DÒ CHỨC NĂNG | 10566144 | 344201 | Siemens | Siemens | 2012 | 2012-01-12 | Cái | 1 | 1076000000 | Đang hoạt động | Ngân sách NN | Đang hoạt động
1066 | Hệ thống nội soi | NS | Hệ thống nội soi mật - tụy ngược dòng (ERCP), dạ dày, đại tràng | KHOA THĂM DÒ CHỨC NĂNG | EPK-i5000 | EF013932 | Hoya Corporation | Nhật Bản | 2018 | 18/01/2019 | Cái | 1 | 5060580000 | Đang hoạt động | Dự án Jica 2 | Mới 100%
1067 | Máy siêu âm | SA | Máy siêu âm màu 2 D, tim mạch | KHOA THĂM DÒ CHỨC NĂNG | Affiniti 30 | USN18E0606 | Philips Ultrasound, Inc | Mỹ | 2018 | 20/01/2019 | Cái | 1 | 2091259000 | Đang hoạt động | Ngân sách NN | Mới 100%
1068 | Máy siêu âm | SA | Máy siêu âm màu 4D | KHOA THĂM DÒ CHỨC NĂNG | Affiniti 30 | USN18E1010 | Philips Ultrasound, Inc | Mỹ | 2018 | 2019-09-01 | Cái | 1 | 2233822000 | Đang hoạt động | Ngân sách NN | Mới 100%
1069 | Máy cắt | MC | Máy cắt đốt điện cao tần | KHOA THĂM DÒ CHỨC NĂNG | VIO 100C | 11485594 | Erbe | Đức | 2020 | 2019-09-06 | Cái | 1 | 99000000 | Đang hoạt động | Quỹ BHYT và các nguồn thu hợp pháp khác theo quy định | Mới 100%
1070 | Bơm tiêm điện | BTĐ | Máy bơm tiêm điện | KHOA THĂM DÒ CHỨC NĂNG | Agilia SP VN | 24518435 | Fresenius Kabi AG | Pháp | 2020 | 10/06/2021 | Cái | 1 | 23000000 | Đang hoạt động | Hàng tài trợ từ Sun Group | Đã qua sử dụng
1071 | Máy hút dịch | HD | Máy hút dịch | KHOA THĂM DÒ CHỨC NĂNG | HTS-6000 | HS62004027 | Hansung | Hàn Quốc | 2020 | 10/06/2021 | Cái | 1 | 30000000 | Đang hoạt động | Hàng tài trợ từ Sun Group | Đã qua sử dụng
1072 | Máy hút dịch | HD | Máy hút dịch | KHOA THĂM DÒ CHỨC NĂNG | HTS-6000 | HS62004051 | Hansung | Hàn Quốc | 2020 | 10/06/2021 | Cái | 1 | 30000000 | Đang hoạt động | Hàng tài trợ từ Sun Group | Đã qua sử dụng
1073 | Máy theo dõi BN | MTD | Monitor theo dõi bệnh nhân 5 thông số | KHOA THĂM DÒ CHỨC NĂNG | Datalys 807 | DT7LSID109 | Lutech | Mỹ | 2021 | 10/06/2021 | Cái | 1 | 70000000 | Đang hoạt động | Hàng tài trợ từ Sun Group | Đã qua sử dụng
1074 | Máy theo dõi BN | MTD | Monitor theo dõi bệnh nhân 5 thông số | KHOA THĂM DÒ CHỨC NĂNG | Datalys 807 | DT7LSIJ036 | Lutech | Mỹ | 2021 | 10/06/2021 | Cái | 1 | 70000000 | Đang hoạt động | Hàng tài trợ từ Sun Group | Đã qua sử dụng
1075 | Máy siêu âm | SA | Máy siêu âm màu | KHOA THĂM DÒ CHỨC NĂNG | Aloka F37 | G3055748 | Hitachi - Aloka | Nhật Bản | 2020 | 10/06/2021 | Cái | 1 | 750000000 | Đang hoạt động | Hàng tài trợ từ Sun Group | Đã qua sử dụng
1076 | Máy siêu âm | SA | MÁY SIÊU ÂM DOPLER MÀU 3 ĐẦU DÒ | KHOA THĂM DÒ CHỨC NĂNG | LOGIQ F6 | 6057364WX0 | GE Healthcare | Mỹ/ Trung Quốc | 2020 | 2020-04-05 | Cái | 1 | 1020000000 | Đang hoạt động | Ngân sách NN | Mới 100%
1077 | Hệ thống nội soi | NS | Hệ thống nội soi tiêu hóa có chức năng hỗ trợ chẩn đoán ung thư sớm | KHOA THĂM DÒ CHỨC NĂNG | VP-7000 | 6V644K267 | Fujifilm | Nhật Bản | 2021 | 17/12/2021 | Hệ thống | 1 | 5100000000 | Đang hoạt động | Ngân sách NN | Mới 100%
1078 | Hệ thống nội soi | NS | Máy nội soi tiêu hoá | KHOA THĂM DÒ CHỨC NĂNG | EPK-i5500c | D0000Z0763 | Hoya Corporation - Nhật Bản | Malaysia | 2022 | 20/06/2023 | Hệ thống | 1 | 4084658000 | Đang hoạt động | Ngân sách NN | Mới 100% | -Tủ đựng dây, xe đẩy - 01 bộ máy tính - 01 máy in mầu
1079 | Máy siêu âm | SA | Máy siêu âm màu 4D | KHOA THĂM DÒ CHỨC NĂNG | VERSANA PREMIER | 6151317WX0 | GE Medical Systems (China) Co., Ltd | Trung Quốc | 2023 | 20/06/2023 | Cái | 1 | 1400000000 | Đang hoạt động | Ngân sách NN | Mới 100% | - 01 bộ máy tính - 01 máy in nhiệt
1080 | Máy siêu âm | SA | Máy siêu âm tim | KHOA THĂM DÒ CHỨC NĂNG | Affiniti 30 | US224E0463 | Philips Ultrasound, Inc | Mỹ | 2024 | 16/04/2024 | Cái | 1 | 1495000000 | Đang hoạt động | Quỹ PT hoạt động sự nghiệp | Mới 100% | - 01 bộ máy tính - 01 máy in đen trắng
1081 | Máy siêu âm | SA | Máy siêu âm tim | KHOA THĂM DÒ CHỨC NĂNG | Affiniti 30 | US224E0462 | Philips Ultrasound, Inc | Mỹ | 2024 | 16/04/2024 | Cái | 1 | 1495000000 | Đang hoạt động | Quỹ PT hoạt động sự nghiệp | Mới 100% | - 01 bộ máy tính - 01 máy in đen trắng
1082 | Ghế TMH | GTMH | Ghế khám TMH | KHOA TAI MŨI HỌNG | CS-35 | VY0058-91 | HECO | Trung Quốc | 2000 | 2000-01-12 | Cái | 1 | 16200000 | Đang hoạt động | Ngân sách NN | Mới 100%
1083 | Tủ sấy | TS | Tủ sấy dụng cụ , Đức | KHOA TAI MŨI HỌNG | UM-400 | 4011009 | Menmest | Đức | 2001 | 2001-01-12 | Cái | 1 | 12500000 | Đang hoạt động | Ngân sách NN | Mới 100%
1084 | Bộ nội soi TMH | NSTMH | Bộ soi thanh quản ZHJF Fa hangzhou | KHOA TAI MŨI HỌNG |  | Không có |  |  | 2002 | 2002-01-12 | Cái | 1 | 55950000 | Đang hoạt động | Ngân sách NN | Mới 100%
1085 | Bộ nội soi TMH | NSTMH | Bộ soi gắp dị vật thực quản ống cứng (16CT) | KHOA TAI MŨI HỌNG |  | Không có | Trung quốc | Trung Quốc | 2008 | 2008-01-12 | Cái | 1 | 55700000 | Đang hoạt động | Ngân sách NN | Mới 100%
1086 | Bộ nội soi TMH | NSTMH | Hệ thống máy nội soi TMH chuẩn đoán - TQ | KHOA TAI MŨI HỌNG | XR-250 | 21325729 | Xerok | Trung Quốc | 2011 | 2011-01-05 | Cái | 1 | 95340000 | Đang hoạt động | Ngân sách NN | Mới 100%
1087 | Máy hút dịch | HD | Máy hút dịch | KHOA TAI MŨI HỌNG | 1242 | 00003647 | Thomas | Mỹ | 2013 | 2013-05-05 | Cái | 1 | 32000000 | Đang hoạt động | Quỹ PT hoạt động sự nghiệp | Mới 100%
1088 | Bộ nội soi TMH | NSTMH | Bộ nội soi TMH | KHOA TAI MŨI HỌNG | CCU900LS250 | Không có | Trung quốc | Trung Quốc | 2016 | 2011-01-01 | Cái | 1 | 80000000 | Đang hoạt động | BVTP chuyển sang | BVTP chuyển sang
1089 | Ghế TMH | GTMH | Ghế khám TMH, bàn khám TMH | KHOA TAI MŨI HỌNG | NCU-1000 | NCU116110431; CH216111365 | Chammed | Hàn Quốc | 2016 | 13/01/2017 | Cái | 1 | 482110000 | Đang hoạt động | Dự án Jica | Mới 100%
1090 | Hệ thống nội soi TMH | NS | Máy nội soi Tai Mũi Họng | KHOA TAI MŨI HỌNG | INV250 | 1509-018 | Innotech | Hàn Quốc | 2015 | 2015-01-06 | Cái | 1 | 96000000 | Đang hoạt động | Nguồn khác | Đang hoạt động
1091 | Máy hút dịch | HD | Máy hút dịch | KHOA TAI MŨI HỌNG | NEW HOSPIVAC 350 | 27012 | Cami | Ý | 2020 | 24/04/2020 | Cái | 1 | 28000000 | Đang hoạt động | Ngân sách NN | Mới 100%
1092 | Máy hút dịch | HD | Máy hút dịch | KHOA TAI MŨI HỌNG | HTS-6000 | HS62004031 | Hansung | Hàn Quốc | 2020 | 10/06/2021 | Cái | 1 | 30000000 | Đang hoạt động | Hàng tài trợ từ Sun Group | Đã qua sử dụng
1093 | Xe cáng | XC | Xe cáng đẩy bệnh nhân điều chỉnh được độ cao | KHOA TAI MŨI HỌNG | XC-08 |  |  | Việt Nam | 2021 | 24/11/2021 | Cái | 1 | 16350000 | Đang hoạt động | Quỹ PT hoạt động sự nghiệp | Mới 100%
1094 | Giường | G | Giường bệnh nhân 1 tay quay (Gồm cột treo ống tiên truyền +Tủ bệnh nhân) | KHOA TAI MŨI HỌNG | YN 701 | Không có | Kareroom | Hàn Quốc | 2021 | 10/06/2021 | Cái | 2 | 15000000 | Đang hoạt động | Hàng tài trợ từ Sun Group | Đã qua sử dụng | - Tủ đầu giường nhựa - Cọc truyền dịch INOX
1095 | Máy nôi soi TMH | NS | Máy nội soi tai mũi họng kèm phụ kiện tiêu chuẩn | KHOA TAI MŨI HỌNG | OTV-S200 | 7355606 | Shirakawa Olympus Co.,Ltd | Nhật Bản | 2023 | 20/06/2023 | Hệ thống | 1 | 2255000000 | Đang hoạt động | Ngân sách NN | Mới 100% | - 01 bộ máy tính - 01 máy in
1096 | Bồn rửa |  | Bồn rửa dây nội soi tiêu hóa | TRUNG TÂM BẢO VỆ SỨC KHỎE CÁN BỘ |  |  |  |  | 2015 | 2015-04-09 | Cái | 1 | 26500000 | Đang hoạt động | 0 | Mới 100%
1097 | Ghế Massage | GMS | Ghế Massage | TRUNG TÂM BẢO VỆ SỨC KHỎE CÁN BỘ | Model: HCP11001D | Không có | Nhật Bản | Nhật Bản | 2015 | 2015-06-12 | Cái | 2 | 147500000 | Đang hoạt động | Nguồn khác | Đang hoạt động
1098 | Hệ thống keo dãn cột sống | KDCS | Hệ thống keo dãn cột sống HT-101, Hanil | TRUNG TÂM BẢO VỆ SỨC KHỎE CÁN BỘ | HT101 | HAT-161-0307 |  |  | 2012 | 20/11/2012 | Cái | 1 | 99500000 | Đang hoạt động | Ngân sách NN | Đang hoạt động
1099 | Hệ thống nội soi TMH | NS | Hệ thống nội soi Tai Mũi Họng | TRUNG TÂM BẢO VỆ SỨC KHỎE CÁN BỘ | F168D | A0603 | Trung Quốc | Trung Quốc | 2009 | 30/12/2009 | Cái | 1 | 207362000 | Đang hoạt động | Ngân sách NN | Hỏng
1100 | Máy điện tim | ĐT | Máy điện tim 6 cần NIHON KODEN | TRUNG TÂM BẢO VỆ SỨC KHỎE CÁN BỘ | ECG-1250K | 05479 | NIHONKODEN | Nhật Bản | 2010 | 14/04/2011 | Cái | 1 | 68000000 | Đang hoạt động | Ngân sách NN | Đang hoạt động
1101 | Máy lấy cao răng | LCR | Máy lấy cao răng | TRUNG TÂM BẢO VỆ SỨC KHỎE CÁN BỘ | Max 25 | 95000929 |  |  | 2004 | 31/12/2007 | Cái | 1 | 32200000 | Đang hoạt động | Ngân sách NN | Hỏng
1102 | Máy ly tâm | LT | Máy ly tâm ROTOFIX 32 | TRUNG TÂM BẢO VỆ SỨC KHỎE CÁN BỘ | Model: Rotofix 32; | 003591402-00 | Hettich | Đức | 2008 | 2008-01-01 | Cái | 1 | 46000000 | Đang hoạt động | Ngân sách NN | Hỏng
1103 | Máy siêu âm | SA | Máy Siêu âm màu PHILIPS HD 11 XE | TRUNG TÂM BẢO VỆ SỨC KHỎE CÁN BỘ | HD11XE | US10975212 | Philips | Mỹ | 2008 | 2008-01-12 | Cái | 1 | 1270000000 | Đang hoạt động | Ngân sách NN | Hỏng
1104 | Máy xét nghiệm | XN | Máy xét nghiệm huyết học 18 thông số D3 | TRUNG TÂM BẢO VỆ SỨC KHỎE CÁN BỘ | Drew-3 | 040314-003380 | DrewScientifc | Mỹ | 2014 | 25/12/2014 | Cái | 1 | 199950000 | Đang hoạt động | Ngân sách NN | Đang hoạt động
1105 | Máy xét nghiệm | XN | Máy xét nghiệm miễn dịch Immulite 1000 | TRUNG TÂM BẢO VỆ SỨC KHỎE CÁN BỘ | Immulite 1000 | N3624 | Siemens | Đức - Mỹ | 2015 | 21/09/2015 | Cái | 1 | 1675000000 | Đang hoạt động | Ngân sách NN | Mới 100%
1106 | Máy xét nghiệm | XN | Máy xét nghiệm sinh hoá tự động AUTOLYSER | TRUNG TÂM BẢO VỆ SỨC KHỎE CÁN BỘ | Aotolyser; W/O B-R | 47131910 | Dialab | Áo | 2013 | 23/12/2013 | Cái | 1 | 903000000 | Đang hoạt động | Ngân sách NN | Mới 100%
1107 | Máy theo dõi BN | MTD | Monito theo dõi bệnh nhân SureSign VM6 | TRUNG TÂM BẢO VỆ SỨC KHỎE CÁN BỘ | SureSign VM6 | U390327897 | Philips | Mỹ | 2009 | 30/12/2009 | Cái | 1 | 120000000 | Đang hoạt động | Ngân sách NN | Đang hoạt động
1108 | Tủ sấy | TS | Tủ sấy MEMMET | TRUNG TÂM BẢO VỆ SỨC KHỎE CÁN BỘ | Model: UNB400; | C4103061 |  |  | 2010 | 24/12/2010 | Cái | 1 | 21000000 | Đang hoạt động | Ngân sách NN | Đang hoạt động
1109 | Máy chụp XQ | XQ | Hệ thống Xquang kỹ thuật số | TRUNG TÂM BẢO VỆ SỨC KHỎE CÁN BỘ | FDR Smart FGX-40S | DXB16A0184 | Fujifilm | Fujifilm | 2016 | 2016-12-12 | Cái | 1 | 2490000000 | Đang hoạt động | Ngân sách NN | Đang hoạt động
1110 | Máy điện tim | ĐT | Máy điện tim 6 cần NIHON KODEN | TRUNG TÂM BẢO VỆ SỨC KHỎE CÁN BỘ | ECG-1250K | 16547 | Kohden | Nhật Bản | 2021 | 19/11/2021 | Cái | 1 | 57000000 | Đang hoạt động | Ngân sách NN | Đang hoạt động
1111 | Máy điện tim | ĐT | Máy điện tim 6 cần NIHON KODEN | TRUNG TÂM BẢO VỆ SỨC KHỎE CÁN BỘ | ECG-1250K | 16503 | NIHONKODEN | Nhật Bản | 2021 | 19/11/2021 | Cái | 1 | 57000000 | Đang hoạt động | Ngân sách NN | Đang hoạt động
1112 | Hệ thống Holter theo huyết áp | HTHA | Hệ thống Holter theo huyết áp di động 24h | TRUNG TÂM BẢO VỆ SỨC KHỎE CÁN BỘ | 250 Oscar 2 | 142366 | SunTech Medical, Inc | Mỹ | 2021 | 19/11/2021 | Cái | 1 | 74200000 | Đang hoạt động | Ngân sách NN | Đang hoạt động
1113 | Hệ thống Holter theo huyết áp | HTHA | Hệ thống Holter theo huyết áp di động 24h | TRUNG TÂM BẢO VỆ SỨC KHỎE CÁN BỘ | 250 Oscar 2 | 142350 | SunTech Medical, Inc | Mỹ | 2021 | 19/11/2021 | Cái | 1 | 74200000 | Đang hoạt động | Ngân sách NN | Đang hoạt động
1114 | Hệ thống Holter theo dõi điện tim | HTĐT | Hệ thống Holter theo dõi điện tim di động 24h (01 đầu ghi) | TRUNG TÂM BẢO VỆ SỨC KHỎE CÁN BỘ | 860322 DigiTrak XT | US21955548 | Philips Medical Systems | Mỹ | 2021 | 19/11/2021 | Cái | 1 | 219600000 | Đang hoạt động | Ngân sách NN | Đang hoạt động
1115 | Bơm tiêm điện | BTĐ | Bơm tiêm điện | ĐƠN VỊ CAN THIỆP MẠCH | TE-SS700 | 1810010532 | Terumo | Nhật Bản | 2018 | 28/12/2018 | Cái | 1 | 30300000 | Đang hoạt động | Ngân sách NN | Mới 100%
1116 | Bơm tiêm điện | BTĐ | Bơm tiêm điện | ĐƠN VỊ CAN THIỆP MẠCH | TE-SS700 | 1810010845 | Terumo | Nhật Bản | 2018 | 28/12/2018 | Cái | 1 | 30300000 | Đang hoạt động | Ngân sách NN | Mới 100%
1117 | Giường | G | Giường bệnh nhân 3 tay quay | ĐƠN VỊ CAN THIỆP MẠCH | GC-03 | Không có | Hoàng Nguyễn | Việt Nam | 2017 | 2017-11-09 | Cái | 3 | 17600000 | Đang hoạt động | Quỹ PT SN và nguồn thu hợp pháp khác | Mới 100%
1118 | HT chụp mạch | CM | Hệ thống chụp mạch số hóa xóa nền 1 bình diện | ĐƠN VỊ CAN THIỆP MẠCH | Innova IGS 530 | M3-16-119 | GE Healthcare | Pháp | 2016 | 13/06/2017 | Hệ thống | 1 | 28617009000 | Đang hoạt động | Dự án Jica | Mới 100%
1119 | Tủ | T | Tủ cấp cứu có bánh xe làm bằng inox | ĐƠN VỊ CAN THIỆP MẠCH |  | Không có | Hải Hà | Việt Nam | 2017 | 2017-11-12 | Cái | 1 | 15210000 | Đang hoạt động | Quỹ PT SN và nguồn thu hợp pháp khác | Mới 100%
1120 | Máy phá rung tim | PRT | Máy phá rung tim đồng bộ 2 pha có tạo nhịp | ĐƠN VỊ CAN THIỆP MẠCH | TEC-5631 | 05314 | NIHONKODEN | Nhật Bản | 2018 | 29/08/2019 | Cái | 1 | 181000000 | Đang hoạt động | Quỹ PT hoạt động sự nghiệp | Mới 100%
1121 | Máy theo dõi BN | MTD | MÁY THEO DÕI BỆNH NHÂN 7 THÔNG SỐ | ĐƠN VỊ CAN THIỆP MẠCH | BSM-3562 | 28117 | NIHONKODEN | Nhật Bản | 2020 | 18/05/2020 | Cái | 1 | 230000000 | Đang hoạt động | Ngân sách NN | Mới 100%
1122 | Máy theo dõi BN | MTD | Monitor theo dõi bệnh nhân 5 thông số | ĐƠN VỊ CAN THIỆP MẠCH | Datalys 807 | DT7LSID121 | Lutech | Mỹ | 2020 | 10/06/2021 | Cái | 1 | 70000000 | Đang hoạt động | Hàng tài trợ từ Sun Group | Đã qua sử dụng
1123 | Máy siêu âm | SA | Máy siêu âm Doppler màu | ĐƠN VỊ CAN THIỆP MẠCH | Versana Premier | 6145745WX0 | GE Medical Systems (China) Co., Ltd | Trung Quốc | 2023 | 01/09/2024 | Cái | 1 | 1315000000 | Đang hoạt động | Quỹ PT hoạt động sự nghiệp | Mới 100% | - Bộ máy tính, lưu điện, 2 máy in
1124 | Thiết bị đốt u | ĐU | Thiết bị đốt u bằng sóng cao tần | ĐƠN VỊ CAN THIỆP MẠCH | VMS30 | GR240321001 | STARmed Co., Ltd. | Hàn Quốc | 2024 | 01/09/2024 | Cái | 1 | 1880000000 | Đang hoạt động | Quỹ PT hoạt động sự nghiệp | Mới 100% | - Xe đẩy máy
1125 | Máy đo | MĐ | Máy đo độ bão hoà ôxy - Mỹ | TRUNG TÂM BỆNH NHIỆT ĐỚI | OXCYEN II | 01141160661 | Infinium | Mỹ | 2010 | 2010-01-12 | Cái | 1 | 43500000 | Đang hoạt động | Sở y tế cấp | Mới 100%
1126 | Máy theo dõi BN | MTD | Máy theo dõi bệnh nhân | TRUNG TÂM BỆNH NHIỆT ĐỚI | BSM3562 | 06776 | Nihon Kohden | Nhật Bản | 2014 | 2014-04-07 | Cái | 1 | 158340000 | Đang hoạt động | Ngân sách NN | Mới 100%
1127 | Giường |  | Giường cấp cứu 3 tay quay | TRUNG TÂM BỆNH NHIỆT ĐỚI |  |  |  | Việt Nam | 2020 | 2020-09-04 | Cái | 30 | 19410000 | Đang hoạt động | 0 | Mới 100%
1128 | Xe cáng | XC | Xe cáng kiểu Đài Loan điều chỉnh được độ cao, vật liệu inox 304 | TRUNG TÂM BỆNH NHIỆT ĐỚI |  |  |  | Việt Nam | 2020 | 21/04/2020 | Cái | 4 | 19950000 | Đang hoạt động | 0 | Mới 100%
1129 | Máy hút dịch | HD | Máy hút dịch | TRUNG TÂM BỆNH NHIỆT ĐỚI | NEW HOSPIVAC 350 | 27005 | Cami | Ý | 2020 | 21/04/2020 | Cái | 1 | 28000000 | Đang hoạt động | Ngân sách NN | Mới 100%
1130 | Máy hút dịch | HD | Máy hút dịch | TRUNG TÂM BỆNH NHIỆT ĐỚI | NEW HOSPIVAC 350 | 27010 | Cami | Ý | 2020 | 21/04/2020 | Cái | 1 | 28000000 | Đang hoạt động | Ngân sách NN | Mới 100%
1131 | Máy hút dịch | HD | Máy hút dịch | TRUNG TÂM BỆNH NHIỆT ĐỚI | NEW HOSPIVAC 350 | 27011 | Cami | Ý | 2020 | 21/04/2020 | Cái | 1 | 28000000 | Đang hoạt động | Ngân sách NN | Mới 100%
1132 | Máy hút dịch | HD | Máy hút dịch | TRUNG TÂM BỆNH NHIỆT ĐỚI | NEW HOSPIVAC 350 | 27014 | Cami | Ý | 2020 | 21/04/2020 | Cái | 1 | 28000000 | Đang hoạt động | Ngân sách NN | Mới 100%
1133 | Bộ hút đờm | HD | Bộ hút dịch, đờm dùng hệ thống khí trung tâm | TRUNG TÂM BỆNH NHIỆT ĐỚI | FA | Không có | C&U | Nhật Bản | 2019 | 21/04/2020 | Cái | 3 | 15000000 | Đang hoạt động | Ngân sách NN | Mới 100%
1134 | Máy hút dịch | HD | Máy hút dịch liên tục áp lực thấp | TRUNG TÂM BỆNH NHIỆT ĐỚI | Constant 1400 | 2003012U | Sanko;Shin-ei | Nhật Bản | 2019-2020 | 21/04/2020 | Cái | 1 | 22000000 | Đang hoạt động | Ngân sách NN | Mới 100%
1135 | Máy hút dịch | HD | Máy hút dịch liên tục áp lực thấp | TRUNG TÂM BỆNH NHIỆT ĐỚI | Constant 1400 | 2003011U | Sanko;Shin-ei | Nhật Bản | 2019-2020 | 21/04/2020 | Cái | 1 | 22000000 | Đang hoạt động | Ngân sách NN | Mới 100%
1136 | Máy hút dịch | HD | Máy hút dịch liên tục áp lực thấp | TRUNG TÂM BỆNH NHIỆT ĐỚI | Constant 1400 | 2003015U | Sanko;Shin-ei | Nhật Bản | 2019-2020 | 21/04/2020 | Cái | 1 | 22000000 | Đang hoạt động | Ngân sách NN | Mới 100%
1137 | Máy hút dịch | HD | Máy hút dịch liên tục áp lực thấp | TRUNG TÂM BỆNH NHIỆT ĐỚI | Constant 1400 | 2003075U | Sanko;Shin-ei | Nhật Bản | 2019-2020 | 21/04/2020 | Cái | 1 | 22000000 | Đang hoạt động | Ngân sách NN | Mới 100%
1138 | Máy hút dịch | HD | Máy hút dịch liên tục áp lực thấp | TRUNG TÂM BỆNH NHIỆT ĐỚI | Constant 1400 | 2003027U | Sanko;Shin-ei | Nhật Bản | 2019-2020 | 21/04/2020 | Cái | 1 | 22000000 | Đang hoạt động | Ngân sách NN | Mới 100%
1139 | Máy khí dung | KD | Máy khí dung siêu âm | TRUNG TÂM BỆNH NHIỆT ĐỚI | Comfort 3000 KU500 | 2002010 | Koushin | Nhật Bản | 2020 | 21/04/2020 | Cái | 1 | 24000000 | Đang hoạt động | Ngân sách NN | Mới 100%
1140 | Máy khí dung | KD | Máy khí dung siêu âm | TRUNG TÂM BỆNH NHIỆT ĐỚI | Comfort 3000 KU500 | 2002013 | Koushin | Nhật Bản | 2020 | 21/04/2020 | Cái | 1 | 24000000 | Đang hoạt động | Ngân sách NN | Mới 100%
1141 | Bơm tiêm điện | BTĐ | Bơm tiêm điện | TRUNG TÂM BỆNH NHIỆT ĐỚI | TE-SS730 | 1912010145 | Terumo | Nhật Bản | 2019 | 21/04/2020 | Cái | 1 | 27000000 | Đang hoạt động | Ngân sách NN | Mới 100%
1142 | Bơm tiêm điện | BTĐ | Bơm tiêm điện | TRUNG TÂM BỆNH NHIỆT ĐỚI | TE-SS730 | 1912010144 | Terumo | Nhật Bản | 2019 | 21/04/2020 | Cái | 1 | 27000000 | Đang hoạt động | Ngân sách NN | Mới 100%
1143 | Máy truyền dịch | TD | Máy truyền dịch | TRUNG TÂM BỆNH NHIỆT ĐỚI | TE-LF630 | 1912010024 | Terumo | Nhật Bản | 2019 | 21/04/2020 | Cái | 1 | 36000000 | Đang hoạt động | Ngân sách NN | Mới 100%
1144 | Máy truyền dịch | TD | Máy truyền dịch | TRUNG TÂM BỆNH NHIỆT ĐỚI | TE-LF630 | 1912010025 | Terumo | Nhật Bản | 2019 | 21/04/2020 | Cái | 1 | 36000000 | Đang hoạt động | Ngân sách NN | Mới 100%
1145 | Máy thở | MT | MÁY THỞ CHỨC NĂNG CAO | TRUNG TÂM BỆNH NHIỆT ĐỚI | Elisa 600 | 0400600hul06204957 | Löwenstein Medical GmbH & Co. KG | Đức | 2020 | 18/05/2020 | Cái | 1 | 750000000 | Đang hoạt động | Ngân sách NN | Mới 100%
1146 | Máy theo dõi BN | MTD | MÁY THEO DÕI BỆNH NHÂN 5 THÔNG SỐ | TRUNG TÂM BỆNH NHIỆT ĐỚI | BSM-3562 | 28132 | NIHONKODEN | Nhật Bản | 2020 | 18/05/2020 | Cái | 1 | 165000000 | Đang hoạt động | Ngân sách NN | Mới 100%
1147 | Máy theo dõi BN | MTD | MÁY THEO DÕI BỆNH NHÂN 7 THÔNG SỐ | TRUNG TÂM BỆNH NHIỆT ĐỚI | BSM-3562 | 28121 | NIHONKODEN | Nhật Bản | 2020 | 18/05/2020 | Cái | 1 | 230000000 | Đang hoạt động | Ngân sách NN | Mới 100%
1148 | Máy theo dõi BN | MTD | MÁY THEO DÕI BỆNH NHÂN 7 THÔNG SỐ | TRUNG TÂM BỆNH NHIỆT ĐỚI | BSM-3562 | 28083 | NIHONKODEN | Nhật Bản | 2020 | 18/05/2020 | Cái | 1 | 230000000 | Đang hoạt động | Ngân sách NN | Mới 100%
1149 | Giường |  | Giường 3 tay quay | TRUNG TÂM BỆNH NHIỆT ĐỚI |  | 44911458 |  |  |  | 16/07/2020 | Cái | 1 | 20166300
1150 | Máy chụp XQ | XQ | HỆ THỐNG X-QUANG DI ĐỘNG KĨ THUẬT SỐ | TRUNG TÂM BỆNH NHIỆT ĐỚI | Mobilett Elara Max | 10819 | Siemens | Đức/ Tây Ban Nha | 2020 | 2020-04-05 | HT | 1 | 4200000000 | Đang hoạt động | Ngân sách NN | Mới 100%
1151 | Máy điện tim | ĐT | MÁY ĐIỆN TIM 6 KÊNH | TRUNG TÂM BỆNH NHIỆT ĐỚI | ECG-1250K | 15562 | NIHONKODEN | Nhật Bản | 2020 | 2020-04-05 | Cái | 1 | 70000000 | Đang hoạt động | Ngân sách NN | Mới 100%
1152 | Máy đo | MĐ | Máy đo huyết áp tự động | TRUNG TÂM BỆNH NHIỆT ĐỚI | AC 05P | 4491456 | Suzuken | Nhật Bản | 2020 | 31/12/2020 | Chiếc | 1 | 52865000 | Đang hoạt động | Ngân sách NN | Mới 100%
1153 | Máy đo | MĐ | Máy đo huyết áp tự động | TRUNG TÂM BỆNH NHIỆT ĐỚI | AC 05P | 44911458 | Suzuken | Nhật Bản | 2020 | 31/12/2020 | Chiếc | 1 | 52865000 | Đang hoạt động | Ngân sách NN | Mới 100%
1154 | Máy đo | MĐ | Máy đo huyết áp tự động | TRUNG TÂM BỆNH NHIỆT ĐỚI | AC 05P | 44911460 | Suzuken | Nhật Bản | 2020 | 31/12/2020 | Chiếc | 1 | 52865000 | Đang hoạt động | Ngân sách NN | Mới 100%
1155 | Xe cáng | XC | Xe cáng đẩy bệnh nhân điều chỉnh được độ cao | TRUNG TÂM BỆNH NHIỆT ĐỚI | Model: XC-08 |  |  | Việt Nam | 2021 | 2021-02-02 | Cái | 2 | 16350000 | Đang hoạt động | Quỹ PT hoạt động sự nghiệp | Mới 100%
1156 | Máy thở | MT | Máy thở chức năng cao kèm máy nén khí | TRUNG TÂM BỆNH NHIỆT ĐỚI | 840 Ventilator System | 3512204942 | Covidien - Medtronic | Ireland | 2020 | 2021-06-07 | Chiếc | 1 | 760000000 | Đang hoạt động | Ngân sách NN | Mới 100%
1157 | Máy thở | MT | Máy thở chức năng cao kèm máy nén khí | TRUNG TÂM BỆNH NHIỆT ĐỚI | 840 Ventilator System | 3512204994 | Covidien - Medtronic | Ireland | 2020 | 2021-06-07 | Chiếc | 1 | 760000000 | Đang hoạt động | Ngân sách NN | Mới 100%
1158 | Máy thở | MT | Máy thở chức năng cao kèm máy nén khí | TRUNG TÂM BỆNH NHIỆT ĐỚI | 840 Ventilator System | 3512204939 | Covidien - Medtronic | Ireland | 2020 | 2021-06-07 | Chiếc | 1 | 760000000 | Đang hoạt động | Ngân sách NN | Mới 100%
1159 | Máy thở | MT | Máy thở chức năng cao kèm máy nén khí | TRUNG TÂM BỆNH NHIỆT ĐỚI | 840 Ventilator System | 3512204992 | Covidien - Medtronic | Ireland | 2020 | 2021-06-07 | Chiếc | 1 | 760000000 | Đang hoạt động | Ngân sách NN | Mới 100%
1160 | Máy thở | MT | Máy thở chức năng cao kèm máy nén khí | TRUNG TÂM BỆNH NHIỆT ĐỚI | 840 Ventilator System | 3512204956 | Covidien - Medtronic | Ireland | 2020 | 2021-06-07 | Chiếc | 1 | 760000000 | Đang hoạt động | Ngân sách NN | Mới 100%
1161 | Máy theo dõi BN | MTD | Máy theo dõi bệnh nhân 7 thông số | TRUNG TÂM BỆNH NHIỆT ĐỚI | BSM-3562 | 30715 | NIHONKODEN | Nhật Bản | 2020 | 2021-06-07 | Chiếc | 1 | 210000000 | Đang hoạt động | Ngân sách NN | Mới 100%
1162 | Máy theo dõi BN | MTD | Máy theo dõi bệnh nhân 5 thông số | TRUNG TÂM BỆNH NHIỆT ĐỚI | BSM-3562 | 30660 | NIHONKODEN | Nhật Bản | 2020 | 2021-06-07 | Chiếc | 1 | 149500000 | Đang hoạt động | Ngân sách NN | Mới 100%
1163 | Máy theo dõi BN | MTD | Máy theo dõi bệnh nhân 5 thông số | TRUNG TÂM BỆNH NHIỆT ĐỚI | BSM-3562 | 30693 | NIHONKODEN | Nhật Bản | 2020 | 2021-06-07 | Chiếc | 1 | 149500000 | Đang hoạt động | Ngân sách NN | Mới 100%
1164 | Máy theo dõi BN | MTD | Máy theo dõi bệnh nhân 5 thông số | TRUNG TÂM BỆNH NHIỆT ĐỚI | BSM-3562 | 30714 | NIHONKODEN | Nhật Bản | 2020 | 2021-06-07 | Chiếc | 1 | 149500000 | Đang hoạt động | Ngân sách NN | Mới 100%
1165 | Máy theo dõi BN | MTD | Máy theo dõi bệnh nhân 5 thông số | TRUNG TÂM BỆNH NHIỆT ĐỚI | BSM-3562 | 30682 | NIHONKODEN | Nhật Bản | 2020 | 2021-06-07 | Chiếc | 1 | 149500000 | Đang hoạt động | Ngân sách NN | Mới 100%
1166 | Máy theo dõi BN | MTD | Máy theo dõi bệnh nhân 5 thông số | TRUNG TÂM BỆNH NHIỆT ĐỚI | BSM-3562 | 30663. | NIHONKODEN | Nhật Bản | 2020 | 2021-06-07 | Chiếc | 1 | 149500000 | Đang hoạt động | Ngân sách NN | Mới 100%
1167 | Máy theo dõi BN | MTD | Máy theo dõi bệnh nhân 5 thông số | TRUNG TÂM BỆNH NHIỆT ĐỚI | BSM-3562 | 30699 | NIHONKODEN | Nhật Bản | 2020 | 2021-06-07 | Chiếc | 1 | 149500000 | Đang hoạt động | Ngân sách NN | Mới 100%
1168 | Máy theo dõi BN | MTD | Máy theo dõi bệnh nhân 5 thông số | TRUNG TÂM BỆNH NHIỆT ĐỚI | BSM-3562 | 30662 | NIHONKODEN | Nhật Bản | 2020 | 2021-06-07 | Chiếc | 1 | 149500000 | Đang hoạt động | Ngân sách NN | Mới 100%
1169 | Bộ đặt nội khí quản | ĐNKQ | Bộ đặt nội khí quản | TRUNG TÂM BỆNH NHIỆT ĐỚI | KINGVISION ABLADE KIT | C12027A312129 | Ambu (King systems) | Mỹ | 2020 | 2021-06-07 | Bộ | 1 | 95000000 | Đang hoạt động | Ngân sách NN | Mới 100% | Có màn hình camera
1170 | Bơm tiêm điện | BTĐ | Bơm tiêm điện | TRUNG TÂM BỆNH NHIỆT ĐỚI | TE-SS730 | 2005010059 | Terumo | Nhật Bản | 2020 | 2021-06-07 | Chiếc | 1 | 25000000 | Đang hoạt động | Ngân sách NN | Mới 100%
1171 | Bơm tiêm điện | BTĐ | Bơm tiêm điện | TRUNG TÂM BỆNH NHIỆT ĐỚI | TE-SS730 | 2005010414 | Terumo | Nhật Bản | 2020 | 2021-06-07 | Chiếc | 1 | 25000000 | Đang hoạt động | Ngân sách NN | Mới 100%
1172 | Bơm tiêm điện | BTĐ | Bơm tiêm điện | TRUNG TÂM BỆNH NHIỆT ĐỚI | TE-SS730 | 2005010440 | Terumo | Nhật Bản | 2020 | 2021-06-07 | Chiếc | 1 | 25000000 | Đang hoạt động | Ngân sách NN | Mới 100%
1173 | Bơm tiêm điện | BTĐ | Bơm tiêm điện | TRUNG TÂM BỆNH NHIỆT ĐỚI | TE-SS730 | 2005010107 | Terumo | Nhật Bản | 2020 | 2021-06-07 | Chiếc | 1 | 25000000 | Đang hoạt động | Ngân sách NN | Mới 100%
1174 | Bơm tiêm điện | BTĐ | Bơm tiêm điện | TRUNG TÂM BỆNH NHIỆT ĐỚI | TE-SS730 | 2005010167 | Terumo | Nhật Bản | 2020 | 2021-06-07 | Chiếc | 1 | 25000000 | Đang hoạt động | Ngân sách NN | Mới 100%
1175 | Bơm tiêm điện | BTĐ | Bơm tiêm điện | TRUNG TÂM BỆNH NHIỆT ĐỚI | TE-SS730 | 2005010403 | Terumo | Nhật Bản | 2020 | 2021-06-07 | Chiếc | 1 | 25000000 | Đang hoạt động | Ngân sách NN | Mới 100%
1176 | Bơm tiêm điện | BTĐ | Bơm tiêm điện | TRUNG TÂM BỆNH NHIỆT ĐỚI | TE-SS730 | 2005010189 | Terumo | Nhật Bản | 2020 | 2021-06-07 | Chiếc | 1 | 25000000 | Đang hoạt động | Ngân sách NN | Mới 100%
1177 | Bơm tiêm điện | BTĐ | Bơm tiêm điện | TRUNG TÂM BỆNH NHIỆT ĐỚI | TE-SS730 | 2005010136 | Terumo | Nhật Bản | 2020 | 2021-06-07 | Chiếc | 1 | 25000000 | Đang hoạt động | Ngân sách NN | Mới 100%
1178 | Máy truyền dịch | TD | Máy truyền dịch | TRUNG TÂM BỆNH NHIỆT ĐỚI | TE-LF630 | 2005010270 | Terumo | Nhật Bản | 2020 | 2021-06-07 | Chiếc | 1 | 31000000 | Đang hoạt động | Ngân sách NN | Mới 100%
1179 | Máy truyền dịch | TD | Máy truyền dịch | TRUNG TÂM BỆNH NHIỆT ĐỚI | TE-LF630 | 2005010362 | Terumo | Nhật Bản | 2020 | 2021-06-07 | Chiếc | 1 | 31000000 | Đang hoạt động | Ngân sách NN | Mới 100%
1180 | Máy truyền dịch | TD | Máy truyền dịch | TRUNG TÂM BỆNH NHIỆT ĐỚI | TE-LF630 | 2005010123 | Terumo | Nhật Bản | 2020 | 2021-06-07 | Chiếc | 1 | 31000000 | Đang hoạt động | Ngân sách NN | Mới 100%
1181 | Máy khử khuẩn và làm sạch không khí | KK | Máy khử khuẩn và làm sạch không khí | TRUNG TÂM BỆNH NHIỆT ĐỚI | KI-AP-HP 1718 | HP171820J1216 | KUMO | Hàn Quốc | 2020 | 2021-06-07 | Chiếc | 1 | 116000000 | Đang hoạt động | Ngân sách NN | Mới 100%
1182 | Máy khử khuẩn và làm sạch không khí | KK | Máy khử khuẩn và làm sạch không khí | TRUNG TÂM BỆNH NHIỆT ĐỚI | KI-AP-HP 1718 | HP171820J1221 | KUMO | Hàn Quốc | 2020 | 2021-06-07 | Chiếc | 1 | 116000000 | Đang hoạt động | Ngân sách NN | Mới 100%
1183 | Máy khử khuẩn và làm sạch không khí | KK | Máy khử khuẩn và làm sạch không khí | TRUNG TÂM BỆNH NHIỆT ĐỚI | KI-AP-HP 1718 | HP171820J1215 | KUMO | Hàn Quốc | 2020 | 2021-06-07 | Chiếc | 1 | 116000000 | Đang hoạt động | Ngân sách NN | Mới 100%
1184 | Máy khử khuẩn và làm sạch không khí | KK | Máy khử khuẩn và làm sạch không khí | TRUNG TÂM BỆNH NHIỆT ĐỚI | KI-AP-HP 1718 | HP171820J1212 | KUMO | Hàn Quốc | 2020 | 2021-06-07 | Chiếc | 1 | 116000000 | Đang hoạt động | Ngân sách NN | Mới 100%
1185 | Máy khử khuẩn và làm sạch không khí | KK | Máy khử khuẩn và làm sạch không khí | TRUNG TÂM BỆNH NHIỆT ĐỚI | KI-AP-HP 1718 | HP171820J1214 | KUMO | Hàn Quốc | 2020 | 2021-06-07 | Chiếc | 1 | 116000000 | Đang hoạt động | Ngân sách NN | Mới 100%
1186 | Máy thở | MT | Thiết bị thở oxy dòng cao | TRUNG TÂM BỆNH NHIỆT ĐỚI | 03803T | CBF01496 | CareFusion/ Vyaire | Mỹ | 2021 | 2021-06-07 | Chiếc | 1 | 95000000 | Đang hoạt động | Ngân sách NN | Mới 100%
1187 | Máy thở | MT | Thiết bị thở oxy dòng cao | TRUNG TÂM BỆNH NHIỆT ĐỚI | 03803T | CBF01503 | CareFusion/ Vyaire | Mỹ | 2021 | 2021-06-07 | Chiếc | 1 | 95000000 | Đang hoạt động | Ngân sách NN | Mới 100%
1188 | Máy thở | MT | Thiết bị thở oxy dòng cao | TRUNG TÂM BỆNH NHIỆT ĐỚI | 03803T | CBF01505 | CareFusion/ Vyaire | Mỹ | 2021 | 2021-06-07 | Chiếc | 1 | 95000000 | Đang hoạt động | Ngân sách NN | Mới 100%
1189 | Máy thở | MT | Thiết bị thở oxy dòng cao | TRUNG TÂM BỆNH NHIỆT ĐỚI | 03803T | CBF01488 | CareFusion/ Vyaire | Mỹ | 2021 | 2021-06-07 | Chiếc | 1 | 95000000 | Đang hoạt động | Ngân sách NN | Mới 100%
1190 | Máy thở | MT | Thiết bị thở oxy dòng cao | TRUNG TÂM BỆNH NHIỆT ĐỚI | 03803T | CBF01502 | CareFusion/ Vyaire | Mỹ | 2021 | 2021-06-07 | Chiếc | 1 | 95000000 | Đang hoạt động | Ngân sách NN | Mới 100%
1191 | Máy thở | MT | Thiết bị thở oxy dòng cao | TRUNG TÂM BỆNH NHIỆT ĐỚI | 03803T | CBF01469 | CareFusion/ Vyaire | Mỹ | 2021 | 2021-06-07 | Chiếc | 1 | 95000000 | Đang hoạt động | Ngân sách NN | Mới 100%
1192 | Máy thở | MT | Thiết bị thở oxy dòng cao | TRUNG TÂM BỆNH NHIỆT ĐỚI | 03803T | CBF01498 | CareFusion/ Vyaire | Mỹ | 2021 | 2021-06-07 | Chiếc | 1 | 95000000 | Đang hoạt động | Ngân sách NN | Mới 100%
1193 | Bơm tiêm điện | BTĐ | Bơm tiêm điện | TRUNG TÂM BỆNH NHIỆT ĐỚI | TE-SS730 | 2005010378 | Terumo | Nhật Bản | 2020 | 30/08/2021 | Chiếc | 1 | 25000000 | Đang hoạt động | Các nhà hảo tâm | Mới 100%
1194 | Bơm tiêm điện | BTĐ | Bơm tiêm điện | TRUNG TÂM BỆNH NHIỆT ĐỚI | TE-SS730 | 2005010400 | Terumo | Nhật Bản | 2020 | 30/08/2021 | Chiếc | 1 | 25000000 | Đang hoạt động | Các nhà hảo tâm | Mới 100%
1195 | Máy phá rung tim | PRT | Máy phá rung tim tạo nhịp | TRUNG TÂM BỆNH NHIỆT ĐỚI | TEC-5631 | 13300 | NIHONKODEN | Nhật Bản | 2020 | 30/08/2021 | Chiếc | 1 | 193500000 | Đang hoạt động | Hội thầy thuốc trẻ TP HCM | Mới 100%
1196 | Tủ sấy | TS | Tủ sấy số 13 ý | KHOA VI SINH |  | 132698 | Jovan | Ý | 1992 | 1992-01-12 | Cái | 1 | 13000000 | Đang hoạt động | Ngân sách NN | Mới 100%
1197 | Tủ an toàn SH | TAT | Tủ hot vô trùng ESCO | KHOA VI SINH | LA2-4A1 | 2005-12872 | ESCO | Singapo | 2006 | 2012-01-12 | Cái | 1 | 52000000 | Đang hoạt động | Ngân sách NN | Mới 100%
1198 | Tủ ấm | TA | Tủ ấm Memmet INB 500 | KHOA VI SINH | INB 500 | E507-0903 | Đức | Đức | 2007 | 2008-01-12 | Cái | 1 | 36000000 | Đang hoạt động | Ngân sách NN | Mới 100%
1199 | Kính hiển vi | KHV | Kính hiển vi sinh học 2 mắt (OLYMPUS) | KHOA VI SINH | CX21FS1 | 2C85987 | OLYMPUS | Nhật Bản/Philippin | 2012 | 2013-01-01 | Cái | 1 | 31000000 | Đang hoạt động | Quỹ PT hoạt động sự nghiệp | Mới 100%
1200 | Máy xét nghiệm | VS | Hệ thống máy xét nghiệm Real Time PCR Mx3005p | KHOA VI SINH | 401513 | DE31701909 | Đức | Đức | 2013 | 2013-10-12 | Cái | 1 | 1995000000 | Đang hoạt động | Ngân sách NN | Mới 100%
1201 | Máy cấy máu | VS | Máy cấy máu tự động | KHOA VI SINH | BACTEC 9050 | NB8453 | Becton | Mỹ | 2013 | 2013-02-10 | Cái | 1 | 1450000000 | Đang hoạt động | CT TNHH thiết bị y tế Phương Đông tặng | Mới 100%
1202 | Tủ lạnh | TL | Tủ lạnh sâu | KHOA VI SINH | MDF-237 | 12120029 | Nhật Bản | Nhật Bản | 2013 | 24/12/2014 | Cái | 1 | 66900000 | Đang hoạt động | Quỹ PT hoạt động sự nghiệp | Mới 100%
1203 | Tủ an toàn SH | TAT | Tủ cấy an toàn sinh học cấp II | KHOA VI SINH | 1386 | 300010787 | ThermoScientific | Mỹ | 2015 | 28/09/2015 | Cái | 1 | 300080000 | Đang hoạt động | Quỹ PT SN và nguồn thu hợp pháp khác | Mới 100%
1204 | Tủ CO2 | Tủ CO2 | Tủ ẩm CO2 | KHOA VI SINH | 371 | 300012993 | ThermoScientific | Mỹ | 2015 | 28/09/2015 | Cái | 1 | 305000000 | Đang hoạt động | Quỹ PT SN và nguồn thu hợp pháp khác | Mới 100%
1205 | Tủ lạnh | TL | Tủ lạnh y tế | KHOA VI SINH | AKG - 377 | 20151591074 | A/S Vestfrost | Đan Mạch | 2015 | 28/09/2015 | Cái | 1 | 95000000 | Đang hoạt động | Quỹ PT SN và nguồn thu hợp pháp khác | Mới 100%
1206 | Đèn | ĐĐ | Đèn đốt que cấy bằng gas | KHOA VI SINH | Fuego SCS | 16B91083 | Đức | Đức | 2016 | 28/06/2017 | Cái | 1 | 23854500 | Đang hoạt động | Dự án | Mới 100%
1207 | Tủ an toàn SH | TAT | Hệ thống nuôi cấy kị khí ( gồm tủ an toàn sinh học, tủ ấm CO2) | KHOA VI SINH | AN2CTS | 1606-1554 | Mart Microbiology B.V. | Hà Lan | 2016 | 2017-05-06 | Hệ thống | 1 | 1161878000 | Đang hoạt động | Dự án Jica | Mới 100%
1208 | Kính hiển vi | KHV | Kính hiển vi hai mắt có camera | KHOA VI SINH | LOTUS MCX51 ECO PLUS | 2-402140 | Micro Produktions | Áo | 2016 | 2017-07-04 | Cái | 1 | 130513000 | Đang hoạt động | Dự án Jica | Mới 100%
1209 | Kính hiển vi | KHV | Kính hiển vi quang học | KHOA VI SINH | CX23 | 6F87226 | Olympus | Trung Quốc | 2016 | 28/06/2017 | Cái | 1 | 30132000 | Đang hoạt động | Dự án | Mới 100%
1210 | Máy đọc đĩa | VS | Máy đọc đĩa 96 giếng | KHOA VI SINH | ELX800 | E71076K3N516770 | Biotek | Mỹ | 2016 | 28/06/2017 | Cái | 1 | 143000000 | Đang hoạt động | Dự án | Mới 100%
1211 | Máy ly tâm | MLT | Máy ly tâm để bàn | KHOA VI SINH | EBA270 | 0008390-03 | Hettich | Đức | 2016 | 28/06/2017 | Cái | 1 | 61000000 | Đang hoạt động | Dự án | Mới 100%
1212 | Tủ an toàn SH | TAT | Tủ an toàn sinh học cấp II B | KHOA VI SINH | 303481130 | 161235367 A | Labconco | Mỹ | 2017 | 2017-07-07 | Cái | 1 | 567484000 | Đang hoạt động | Dự án Jica | Mới 100%
1213 | Tủ ấm | TA | Tủ ẩm 256 lít | KHOA VI SINH | IN260 | D617-0039 | Menmest | Đức | 2016 | 28/06/2016 | Cái | 1 | 73660000 | Đang hoạt động | Dự án | Mới 100%
1214 | Tủ CO2 | Tủ CO2 | Tủ ấm CO2 | KHOA VI SINH | NU-5820E | 177875011017 | NUAIRE | Mỹ | 2016 | 2017 | Cái | 1 |  | Đang hoạt động | 0 | Mới 100%
1215 | Cân | C | Cân điện tử Electronic | KHOA VI SINH | 423i-1S | 0036105146 | Đức | Đức | 2017 | 2018-11-07 | Cái | 1 | 22000000 | Đang hoạt động | Ngân sách NN | Mới 100%
1216 | Máy đo | VS | Máy đo PH để bàn | KHOA VI SINH | Lab 855 | 17310758 | Đức | Đức | 2017 | 2018-11-07 | Cái | 1 | 21600000 | Đang hoạt động | Ngân sách NN | Mới 100%
1217 | Máy xét nghiệm | VS | Máy xét nghiệm miễn dịch tự động hoàn toàn | KHOA VI SINH | ADVIA Centaur XPT | IRL22421833 | Siemens | Ai len | 2018 | 2018-10-10 | Cái | 1 | 3812480000 | Đang hoạt động | Cty cổ phần đầu tư và phát triển thiết bị y tế tài trợ | Mới 100%
1218 | Tủ lạnh | TL | Tủ lạnh âm MDF-U5412-PB | KHOA VI SINH | MDF-U5412-PB | 18010216 | PHC | Nhật Bản | 2018 | 20/12/2018 | Cái | 1 | 291000000 | Đang hoạt động | Ngân sách NN | Mới 100%
1219 | Máy ly tâm | MLT | Máy ly tâm đa năng để bàn | KHOA VI SINH | Rotofix 32A | 0039935-04 | Hettich | Đức | 2019 | 2019-04-05 | Cái | 1 | 97000000 | Đang hoạt động | Quỹ BHYT và các nguồn thu hợp pháp khác theo quy định | Mới 100%
1220 | Máy định danh | VS | Máy định danh và làm kháng sinh đồ | KHOA VI SINH | Phoenix M50 | PF1379 | Bectondickinson | Mỹ | 2019 | 2019-02-10 | Cái | 1 | 1925000000 | Đang hoạt động | CTY PHƯƠNG ĐÔNG CHO TẶNG | Mới 100%
1221 | Máy tách chiét | VS | Máy tách chiết ADN/ARN | KHOA VI SINH | Microlab Nimbus | NMBSJD2623 | Hamilton | Mỹ | 2018 | 2019-02-10 | Cái | 1 | 2550000000 | Đang hoạt động | CTY PHƯƠNG ĐÔNG CHO TẶNG | Mới 100%
1222 | Máy xét nghiệm | VS | Máy xét nghiệm sinh học phân tử đa mồi | KHOA VI SINH | CFX 96 | 787BR02698 | Bio-Rad | Mỹ- Singapore | 2018 | 2019-02-10 | Cái | 1 | 1450000000 | Đang hoạt động | CTY PHƯƠNG ĐÔNG CHO TẶNG | Mới 100%
1223 | Nồi hấp | NH | Nồi hấp ướt tiệt trùng | KHOA VI SINH | HVE-50 | 30618059930 | Hirayama | Nhật Bản | 2018 | 15/01/2019 | Cái | 1 | 93450000 | Đang hoạt động | Quỹ BHYT và các nguồn thu hợp pháp khác theo quy định | Mới 100%
1224 | Bộ lưu điện | LĐ | Bộ lưu điện Hyundai | KHOA VI SINH | HD-3KT9 | Không có | Hyundai | Trung Quốc | 2020 | 2020-03-08 | Cái | 1 | 16500000 | Đang hoạt động | Quỹ BHYT và các nguồn thu hợp pháp khác theo quy định | Mới 100%
1225 | Nồi hấp | NH | Nồi hấp tiệt trùng 60 lít | KHOA VI SINH | LAC-5060SD | 2019091804 | Labtech | Hàn Quốc | 2019 | 24/03/2020 | Cái | 1 | 72000000 | Đang hoạt động | Quỹ BHYT và các nguồn thu hợp pháp khác theo quy định | Mới 100%
1226 | Máy xét nghiệm | VS | Máy xét nghiệm PCR | KHOA VI SINH | Rotor-Gene Q | R1020375 | QIAGEN Hilden | Đức | 2021 | 2021 | Cái | 1 |  | Đang hoạt động | 0 | Mới 100%
1227 | Máy tách chiét | VS | Máy tách chiết DNA/RNA tự động | KHOA VI SINH | QIAsymphony SP | 37177 | Qiagen | Đức | 2021 | 30/08/2021 | Chiếc | 1 | 2616000000 | Đang hoạt động | Công ty TNHH TBYT Phương Đông | Mới 100%
1228 | Máy ly tâm | LT | Máy ly tâm tốc độ cao | KHOA VI SINH | Mikro 200R | 0006140-14 | Hettich | Đức | 2021 | 30/08/2021 | Chiếc | 1 | 130000000 | Đang hoạt động | Công ty CPTM Việt Phúc | Mới 100%
1229 | Tủ an toàn SH | TAT | Tủ an toàn sinh học cấp II | KHOA VI SINH | 1386 | 300428148 | THERMO FISHER SCIENTIFIC | Mỹ | 2020 | 2021-06-07 | Chiếc | 1 | 330000000 | Đang hoạt động | Ngân sách NN | Mới 100%
1230 | Tủ lạnh | TL | Tủ lạnh âm sâu | KHOA VI SINH | ULUF 450-2M | 1107830 | Arctiko | Ba Lan | 2022 | 14/02/2023 | Chiếc | 1 | 218000000 | Đang hoạt động | Công ty TNHH Phương Đông tài trợ | Mới 100%
1231 | Giường | G | Giường kéo dãn | KHOA Y HỌC CỔ TRUYỀN | YZB 0135-2004 | 1003035513 | Trung Quốc | Trung Quốc | 2017 | 2010-01-01 | Cái | 1 | 126300000 | Đang hoạt động | BVTP chuyển sang | Máy đã qua sử dụng
1232 | Máy điện từ trường cao áp BIOS | ĐTT | Máy điện từ trường cao áp BIOS | KHOA Y HỌC CỔ TRUYỀN | Model: BIOS-9000; | 201109700246 | ITO | Nhật Bản | 2011 | 2011-01-12 | Cái | 1 | 147000000 | Đang hoạt động | Ngân sách NN | Hỏng
1233 | Máy đóng gói tự động | MĐG | Máy đóng gói tự động | KHOA Y HỌC CỔ TRUYỀN | YB-50-250 | 1608002 | Bejing | Trung Quốc | 2016 | 2017-08-05 | Cái | 1 | 40000000 | Đang hoạt động | Quỹ HĐPT sự nghiệp và các nguồn thu hợp pháp khác | Mới 100%
1234 | Máy sắc thuốc | MST | Máy sắc thuốc tự động | KHOA Y HỌC CỔ TRUYỀN | YJB-G | 1612027 | Bejing | Trung Quốc | 2016 | 2017-08-05 | Cái | 1 | 45000000 | Đang hoạt động | Quỹ HĐPT sự nghiệp và các nguồn thu hợp pháp khác | Mới 100%
1235 | Máy trị liệu | MTL | Máy trị liệu 4 liệu pháp kèm phụ kiện | KHOA Y HỌC CỔ TRUYỀN | BTL-5000 | 038B03938 | BTL Industrles Ltd | Anh | 2017 | 2013-01-01 | Cái | 1 | 260000000 | Đang hoạt động | BVTP chuyển sang | Máy đã qua sử dụng
1236 | Máy sắc thuốc | MST | Máy sắc thuốc và đóng gói tự động | KHOA Y HỌC CỔ TRUYỀN | TOWER 1+2 | 1901982 | Kyungseo | Hàn Quốc | 2019 | 14/02/2020 | Cái | 1 | 98500000 | Đang hoạt động | Quỹ HĐPT sự nghiệp và các nguồn thu hợp pháp khác | Mới 100%
1237 | Hệ thống khí y tế |  | Hệ thống khí y tế nhà 9 tầng | PHÒNG VẬT TƯ TBYT |  |  |  |  | 2020 | 16/07/2020 | HT | 1 | 36888771000 | Đang hoạt động | Dự án tòa nhà 9 tâng | Mới 100%
1238 | Máy thở | MT | Máy thở xâm nhập Vinsmart | PHÒNG VẬT TƯ TBYT | VFS-410 | 10KBO610VLA20143 | Vinsmart | Việt Nam | 2020 | 30/08/2021 | Chiếc | 1 | 106000000 | Đang hoạt động | Tập đoàn Vingroup | Mới 100%
1239 | Máy thở | MT | Máy thở xâm nhập Vinsmart | PHÒNG VẬT TƯ TBYT | VFS-410 | 10KBO610VL9U0048 | Vinsmart | Việt Nam | 2020 | 30/08/2021 | Chiếc | 1 | 106000000 | Đang hoạt động | Tập đoàn Vingroup | Mới 100%
1240 | Máy thở | MT | Máy thở xâm nhập Vinsmart | PHÒNG VẬT TƯ TBYT | VFS-410 | 10KBO610VL9M0006 | Vinsmart | Việt Nam | 2020 | 30/08/2021 | Chiếc | 1 | 106000000 | Đang hoạt động | Tập đoàn Vingroup | Mới 100%
1241 | Máy thở | MT | Máy thở xâm nhập Vinsmart | PHÒNG VẬT TƯ TBYT | VFS-410 | 10KBO610VL9L0113 | Vinsmart | Việt Nam | 2020 | 30/08/2021 | Chiếc | 1 | 106000000 | Đang hoạt động | Tập đoàn Vingroup | Mới 100%
1242 | Máy thở | MT | Máy thở xâm nhập Vinsmart | PHÒNG VẬT TƯ TBYT | VFS-410 | 10KBO610VL9U0084 | Vinsmart | Việt Nam | 2020 | 30/08/2021 | Chiếc | 1 | 106000000 | Đang hoạt động | Tập đoàn Vingroup | Mới 100%
1243 | Máy thở | MT | Máy thở xâm nhập Vinsmart | PHÒNG VẬT TƯ TBYT | VFS-410 | 10KBO610VLA10038 | Vinsmart | Việt Nam | 2020 | 30/08/2021 | Chiếc | 1 | 106000000 | Đang hoạt động | Tập đoàn Vingroup | Mới 100%
1244 | Máy thở | MT | Máy thở xâm nhập Vinsmart | PHÒNG VẬT TƯ TBYT | VFS-410 | 10KBO610VLA10188 | Vinsmart | Việt Nam | 2020 | 30/08/2021 | Chiếc | 1 | 106000000 | Đang hoạt động | Tập đoàn Vingroup | Mới 100%
1245 | Giường | G | Giường bệnh nhân 1 tay quay (Gồm cột treo ống tiên truyền +Tủ bệnh nhân) | PHÒNG VẬT TƯ TBYT | YN 701 | Không có | Kareroom | Hàn Quốc | 2021 | 10/06/2021 | Cái | 2 | 15000000 | Đang hoạt động | Hàng tài trợ từ Sun Group | Đã qua sử dụng | - Tủ đầu giường nhựa - Cọc truyền dịch INOX
1246 | Máy theo dõi BN | MTD | Monitor theo dõi bệnh nhân 5 thông số | KHOA NỘI A | Datalys 807 | DT7LSIJ018 | Lutech | Mỹ | 2021 | 10/06/2021 | Cái | 1 | 70000000 | Đang hoạt động | Hàng tài trợ từ Sun Group | Đã qua sử dụng
1247 | Máy theo dõi BN | MTD | Monitor theo dõi bệnh nhân 5 thông số | KHOA NỘI A | Datalys 807 | DT7LSIJ046 | Lutech | Mỹ | 2021 | 10/06/2021 | Cái | 1 | 70000000 | Đang hoạt động | Hàng tài trợ từ Sun Group | Đã qua sử dụng
1248 | Máy điện tim | ĐT | Máy điện tim 6 kênh | KHOA NỘI A | ECG-1250K | 16305 | NIHONKODEN | Nhật Bản | 2020 | 10/06/2021 | Cái | 1 | 58000000 | Đang hoạt động | Hàng tài trợ từ Sun Group | Đã qua sử dụng
1249 | Bơm tiêm điện | BTĐ | Máy bơm tiêm điện | KHOA NỘI A | Agilia SP VN | 24518491 | Fresenius Kabi AG | Pháp | 2020 | 10/06/2021 | Cái | 1 | 23000000 | Đang hoạt động | Hàng tài trợ từ Sun Group | Đã qua sử dụng
1250 | Bơm tiêm điện | BTĐ | Máy bơm tiêm điện | KHOA NỘI A | Agilia SP VN | 24518410 | Fresenius Kabi AG | Pháp | 2020 | 10/06/2021 | Cái | 1 | 23000000 | Đang hoạt động | Hàng tài trợ từ Sun Group | Đã qua sử dụng
1251 | Bơm tiêm điện | BTĐ | Máy bơm tiêm điện | KHOA NỘI A | Agilia SP VN | 24518445 | Fresenius Kabi AG | Pháp | 2020 | 10/06/2021 | Cái | 1 | 23000000 | Đang hoạt động | Hàng tài trợ từ Sun Group | Đã qua sử dụng
1252 | Bơm tiêm điện | BTĐ | Máy bơm tiêm điện | KHOA NỘI A | Agilia SP VN | 24518401 | Fresenius Kabi AG | Pháp | 2020 | 10/06/2021 | Cái | 1 | 23000000 | Đang hoạt động | Hàng tài trợ từ Sun Group | Đã qua sử dụng
1253 | Bơm tiêm điện | BTĐ | Máy bơm tiêm điện | KHOA NỘI A | Agilia SP VN | 24518455 | Fresenius Kabi AG | Pháp | 2020 | 10/06/2021 | Cái | 1 | 23000000 | Đang hoạt động | Hàng tài trợ từ Sun Group | Đã qua sử dụng
1254 | Bơm tiêm điện | BTĐ | Máy bơm tiêm điện | KHOA NỘI A | Agilia SP VN | 24518414 | Fresenius Kabi AG | Pháp | 2020 | 10/06/2021 | Cái | 1 | 23000000 | Đang hoạt động | Hàng tài trợ từ Sun Group | Đã qua sử dụng
1255 | Bơm tiêm điện | BTĐ | Máy bơm tiêm điện | KHOA NỘI A | Agilia SP VN | 24518460 | Fresenius Kabi AG | Pháp | 2020 | 10/06/2021 | Cái | 1 | 23000000 | Đang hoạt động | Hàng tài trợ từ Sun Group | Đã qua sử dụng
1256 | Bơm tiêm điện | BTĐ | Máy bơm tiêm điện | KHOA NỘI A | Agilia SP VN | 24518413 | Fresenius Kabi AG | Pháp | 2020 | 10/06/2021 | Cái | 1 | 23000000 | Đang hoạt động | Hàng tài trợ từ Sun Group | Đã qua sử dụng
1257 | Bơm tiêm điện | BTĐ | Máy bơm tiêm điện | KHOA NỘI A | Agilia SP VN | 24518465 | Fresenius Kabi AG | Pháp | 2020 | 10/06/2021 | Cái | 1 | 23000000 | Đang hoạt động | Hàng tài trợ từ Sun Group | Đã qua sử dụng
1258 | Bơm tiêm điện | BTĐ | Máy bơm tiêm điện | KHOA NỘI A | Agilia SP VN | 24518402 | Fresenius Kabi AG | Pháp | 2020 | 10/06/2021 | Cái | 1 | 23000000 | Đang hoạt động | Hàng tài trợ từ Sun Group | Đã qua sử dụng
1259 | Máy truyền dịch | TD | Bơm truyền dịch | KHOA NỘI A | TE LF630 | 2005010280 | Terumo | Nhật Bản | 2021 | 10/06/2021 | Cái | 1 | 29000000 | Đang hoạt động | Hàng tài trợ từ Sun Group | Đã qua sử dụng
1260 | Máy truyền dịch | TD | Bơm truyền dịch | KHOA NỘI A | TE LF630 | 2005010305 | Terumo | Nhật Bản | 2021 | 10/06/2021 | Cái | 1 | 29000000 | Đang hoạt động | Hàng tài trợ từ Sun Group | Đã qua sử dụng
1261 | Máy truyền dịch | TD | Bơm truyền dịch | KHOA NỘI A | TE LF630 | 2005010172 | Terumo | Nhật Bản | 2021 | 10/06/2021 | Cái | 1 | 29000000 | Đang hoạt động | Hàng tài trợ từ Sun Group | Đã qua sử dụng
1262 | Máy truyền dịch | TD | Bơm truyền dịch | KHOA NỘI A | TE LF630 | 2005010385 | Terumo | Nhật Bản | 2021 | 10/06/2021 | Cái | 1 | 29000000 | Đang hoạt động | Hàng tài trợ từ Sun Group | Đã qua sử dụng
1263 | Máy truyền dịch | TD | Bơm truyền dịch | KHOA NỘI A | TE LF630 | 2005010275 | Terumo | Nhật Bản | 2021 | 10/06/2021 | Cái | 1 | 29000000 | Đang hoạt động | Hàng tài trợ từ Sun Group | Đã qua sử dụng
1264 | Máy truyền dịch | TD | Bơm truyền dịch | KHOA NỘI A | TE LF630 | 2005010147 | Terumo | Nhật Bản | 2021 | 10/06/2021 | Cái | 1 | 29000000 | Đang hoạt động | Hàng tài trợ từ Sun Group | Đã qua sử dụng
1265 | Máy truyền dịch | TD | Bơm truyền dịch | KHOA NỘI A | TE LF630 | 2005010307 | Terumo | Nhật Bản | 2021 | 10/06/2021 | Cái | 1 | 29000000 | Đang hoạt động | Hàng tài trợ từ Sun Group | Đã qua sử dụng
1266 | Máy truyền dịch | TD | Bơm truyền dịch | KHOA NỘI A | TE LF630 | 2005010319 | Terumo | Nhật Bản | 2021 | 10/06/2021 | Cái | 1 | 29000000 | Đang hoạt động | Hàng tài trợ từ Sun Group | Đã qua sử dụng
1267 | Đèn đặt NKQ | ĐĐNKQ | Bộ đặt nội khí quản | KHOA NỘI A |  | Không có |  |  | 2021 | 10/06/2021 | Chiếc | 1 | 15000000 | Đang hoạt động | Hàng tài trợ từ Sun Group | Đã qua sử dụng
1268 | Bộ khí dung | BKD | Bộ khí dung kết nối máy thở | KHOA NỘI A | Pari Boy Classic | 6V20100376; 6V20100342 | Pari GMBH | Đức | 2020 | 10/06/2021 | Cái | 1 | 10000000 | Đang hoạt động | Hàng tài trợ từ Sun Group | Mới 100%
1269 | Cáng |  | Cáng bệnh nhân tại giường | KHOA NỘI A | YQC-2R |  |  | Trung Quốc | 2020 | 10/06/2021 | Chiếc | 1 | 26000000 | Đang hoạt động | Hàng tài trợ từ Sun Group | Mới 100%
1270 | Máy truyền dịch | TD | Bơm truyền dịch | KHOA NỘI A | TE LF630 | 2005010162 | Terumo | Nhật Bản | 2021 | 10/06/2021 | Cái | 1 | 29000000 | Đang hoạt động | Hàng tài trợ từ Sun Group | Đã qua sử dụng
1271 | Máy truyền dịch | TD | Bơm truyền dịch | KHOA NỘI A | TE LF630 | 2005010329 | Terumo | Nhật Bản | 2021 | 10/06/2021 | Cái | 1 | 29000000 | Đang hoạt động | Hàng tài trợ từ Sun Group | Đã qua sử dụng
1272 | Máy truyền dịch | TD | Bơm truyền dịch | KHOA NỘI A | TE LF630 | 2005010161 | Terumo | Nhật Bản | 2021 | 10/06/2021 | Cái | 1 | 29000000 | Đang hoạt động | Hàng tài trợ từ Sun Group | Đã qua sử dụng
1273 | Máy truyền dịch | TD | Bơm truyền dịch | KHOA NỘI A | TE LF630 | 2005010375 | Terumo | Nhật Bản | 2021 | 10/06/2021 | Cái | 1 | 29000000 | Đang hoạt động | Hàng tài trợ từ Sun Group | Đã qua sử dụng
1274 | Máy hút dịch | HD | Máy hút dịch | KHOA NỘI A | HTS-6000 | HS62004026 | Hansung | Hàn Quốc | 2020 | 10/06/2021 | Chiếc | 1 | 30000000 | Đang hoạt động | Hàng tài trợ từ Sun Group | Đã qua sử dụng
1275 | Giường | G | Giường bệnh nhân 1 tay quay (Gồm cột treo ống tiên truyền +Tủ bệnh nhân) | KHOA NỘI A | YN 701 | Không có | Kareroom | Hàn Quốc | 2021 | 10/06/2021 | Cái | 20 | 15000000 | Đang hoạt động | Hàng tài trợ từ Sun Group | Đã qua sử dụng | - Tủ đầu giường nhựa - Cọc truyền dịch INOX
1276 | Tủ đựng dụng cụ | TDDC | Tủ đựng dụng cụ vô khuẩn | KHOA NỘI A |  | Không có | Hoàng Nguyễn | Việt Nam | 2022 | 30/06/2022 | Cái | 1 | 11250000 | Đang hoạt động | Quỹ BHYT và các nguồn thu hợp pháp khác theo quy định | Mới 100%
1277 | Bơm tiêm điện | BTĐ | Bơm tiêm điện | KHOA NỘI A | TE-SS730 | 2206010052 | Terumo | Nhật Bản | 2022 | 20/06/2023 | Cái | 1 | 25000000 | Đang hoạt động | Ngân sách NN | Mới 100%
1278 | Bơm tiêm điện | BTĐ | Bơm tiêm điện | KHOA NỘI A | TE-SS730 | 2206010054 | Terumo | Nhật Bản | 2022 | 20/06/2023 | Cái | 1 | 25000000 | Đang hoạt động | Ngân sách NN | Mới 100%
1279 | Bơm tiêm điện | BTĐ | Bơm tiêm điện | KHOA NỘI A | TE-SS730 | 2206010096 | Terumo | Nhật Bản | 2022 | 20/06/2023 | Cái | 1 | 25000000 | Đang hoạt động | Ngân sách NN | Mới 100%
1280 | Bơm tiêm điện | BTĐ | Bơm tiêm điện | KHOA NỘI A | TE-SS730 | 2206010104 | Terumo | Nhật Bản | 2022 | 20/06/2023 | Cái | 1 | 25000000 | Đang hoạt động | Ngân sách NN | Mới 100%
1281 | Bơm tiêm điện | BTĐ | Bơm tiêm điện | KHOA NỘI A | TE-SS730 | 2206010109 | Terumo | Nhật Bản | 2022 | 20/06/2023 | Cái | 1 | 25000000 | Đang hoạt động | Ngân sách NN | Mới 100%
1282 | Bơm tiêm điện | BTĐ | Bơm tiêm điện | KHOA NỘI A | TE-SS730 | 2206010113 | Terumo | Nhật Bản | 2022 | 20/06/2023 | Cái | 1 | 25000000 | Đang hoạt động | Ngân sách NN | Mới 100%
1283 | Bơm tiêm điện | BTĐ | Bơm tiêm điện | KHOA NỘI A | TE-SS730 | 2206010117 | Terumo | Nhật Bản | 2022 | 20/06/2023 | Cái | 1 | 25000000 | Đang hoạt động | Ngân sách NN | Mới 100%
1284 | Bơm tiêm điện | BTĐ | Bơm tiêm điện | KHOA NỘI A | TE-SS730 | 2206010127 | Terumo | Nhật Bản | 2022 | 20/06/2023 | Cái | 1 | 25000000 | Đang hoạt động | Ngân sách NN | Mới 100%
1285 | Bơm tiêm điện | BTĐ | Bơm tiêm điện | KHOA NỘI A | TE-SS730 | 2206010128 | Terumo | Nhật Bản | 2022 | 20/06/2023 | Cái | 1 | 25000000 | Đang hoạt động | Ngân sách NN | Mới 100%
1286 | Bơm tiêm điện | BTĐ | Bơm tiêm điện | KHOA NỘI A | TE-SS730 | 2206010138 | Terumo | Nhật Bản | 2022 | 20/06/2023 | Cái | 1 | 25000000 | Đang hoạt động | Ngân sách NN | Mới 100%
1287 | Máy theo dõi BN | MTD | Máy theo dõi bệnh nhân (7 thông số) | KHOA NỘI A | BSM-3562 | 38109 | Nihon Kohden | Nhật Bản | 2022 | 20/06/2023 | Cái | 1 | 205000000 | Đang hoạt động | Ngân sách NN | Mới 100%
1288 | Máy theo dõi BN | MTD | Máy theo dõi bệnh nhân (7 thông số) | KHOA NỘI A | BSM-3562 | 38141 | Nihon Kohden | Nhật Bản | 2022 | 20/06/2023 | Cái | 1 | 205000000 | Đang hoạt động | Ngân sách NN | Mới 100%
1289 | Máy phá rung tim | PRT | Máy phá rung tim có tạo nhịp | KHOA NỘI A | TEC-5631 | 18446 | Nihon Kohden | Nhật Bản | 2022 | 20/06/2023 | Cái | 1 | 170000000 | Đang hoạt động | Ngân sách NN | Mới 100%
1290 | Máy siêu âm | SA | Máy siêu âm xách tay | KHOA NỘI A | Z60 | HF9-36003930 | Shenzhen Mindray Bio-Medical Electronics Co.,Ltd | Trung Quốc | 2023 | 20/06/2023 | Cái | 1 | 418000000 | Đang hoạt động | Ngân sách NN | Mới 100%
1291 | Máy hút khí | MHK | Máy hút khí | KHOA NỘI A | New Hospivac 400 | 19157 | CA-MI S.r.l . | Italy | 2022 | 20/06/2023 | Cái | 1 | 23500000 | Đang hoạt động | Ngân sách NN | Mới 100%
1292 | Máy hút khí | MHK | Máy hút khí | KHOA NỘI A | New Hospivac 400 | 19159 | CA-MI S.r.l . | Italy | 2022 | 20/06/2023 | Cái | 1 | 23500000 | Đang hoạt động | Ngân sách NN | Mới 100%
1293 | Máy hút khí | MHK | Máy hút khí | KHOA NỘI A | New Hospivac 400 | 19160 | CA-MI S.r.l . | Italy | 2022 | 20/06/2023 | Cái | 1 | 23500000 | Đang hoạt động | Ngân sách NN | Mới 100%
1294 | Máy đo SPO2 | MTD | Máy đo spo2 cầm tay | KHOA NỘI A | Palmcare Plus | 161-YD5033 | Bionics Co., Ltd | Hàn Quốc | 2022 | 20/06/2023 | Cái | 1 | 11000000 | Đang hoạt động | Ngân sách NN | Mới 100%
1295 | Máy đo huyết áp | ĐHA | Máy đo huyết áp tự động | KHOA NỘI A | AC-05P | 34206875 | Kenzmedico Co.,Ltd | Nhật Bản | 2022 | 20/06/2023 | Cái | 1 | 49500000 | Đang hoạt động | Ngân sách NN | Mới 100%
1296 | Holter điện tim | ĐT | Holter điện tim | KHOA NỘI A | EC-3H | 21062690 | Labtech | Hungary | 2022 | 20/06/2023 | Cái | 1 | 104500000 | Đang hoạt động | Ngân sách NN | Mới 100%
1297 | Holter theo dõi huyết áp | ĐHA | Holter theo dõi huyết áp | KHOA NỘI A | EC-ABP | 21031909 | Labtech | Hungary | 2022 | 20/06/2023 | Cái | 1 | 104500000 | Đang hoạt động | Ngân sách NN | Mới 100%
1298 | Tủ đựng dụng cụ | TDDC | Tủ dụng cụ vô khuẩn | KHOA NỘI A | T2/0112 |  | Công ty TNHH MTV Thiết bị y tế 130 ARMEPHACO | Việt Nam | 2023 | 20/06/2023 | Cái | 1 | 10500000 | Đang hoạt động | Ngân sách NN | Mới 100%
1299 | Giường |  | Giường điện 4 motor (5 chức năng) | KHOA NỘI A | G4-0021 |  | Công ty TNHH MTV Thiết bị y tế 130 ARMEPHACO | Việt Nam | 2023 | 20/06/2023 | Cái | 4 | 55000000 | Đang hoạt động | Ngân sách NN | Mới 100%
1300 | Giường |  | Giường hai tay quay ba chức năng | KHOA NỘI A | G3/0014 |  | Công ty TNHH MTV Thiết bị y tế 130 ARMEPHACO | Việt Nam | 2023 | 20/06/2023 | Cái | 10 | 17000000 | Đang hoạt động | Ngân sách NN | Mới 100%
1301 | Máy điện tim | ĐT | Máy điện tim | KHOA NỘI A | Cardio 7 | (01)08809276943552(11)221013(21)T8AAEUA0003 | Bionet | Hàn Quốc | 2022 | 2023-01-06 | Cái | 1 | 35000000 | Đang hoạt động | Quỹ bảo hiểm y tế và nguồn thu hợp pháp khác | Mới 100%
1302 | Xe tiêm | XT | Xe đẩy tiêm 5 ngăn kéo nhựa ABS | KHOA NỘI A | ET-85001 | Không có | Trung Quốc | Joncn | 2023 | 2024-09-02 | Cái | 1 | 15800000 | Đang hoạt động | Quỹ bảo hiểm y tế và nguồn thu hợp pháp khác | Mới 100%

## TSCĐ Edit
STT | NHÓM MÁY | STT Nhom | Mã thiết bị | Ký hiệu nhóm tt | Ký hiệu nhóm | K | TÊN TÀI SẢN | KHOA, TRUNG TÂM SỬ DỤNG | Ký hiệu khoa | KHOA, TRUNG TÂM SỬ DỤNG | MODEL (KÝ HIỆU) | SỐ SERIAL (Số hiệu TSCĐ) | HÃNG SẢN XUẤT | NƯỚC SẢN XUẤT | NĂM SẢN XUẤT | NĂM ĐƯA VÀO SỬ DỤNG | ĐƠN VỊ TÍNH | SỐ LƯỢNG | NGUYÊN GIÁ /01 ĐƠN VỊ TÀI SẢN | HIỆN TRẠNG | NGUỒN HÌNH THÀNH | TÌNH TRẠNG KHI NHẬN | PHỤ KIỆN KÈM THEO | HẠN BẢO HÀNH
1115 | Bơm tiêm điện | 1 | BG.BTĐ.DVCTM.001 | #N/A | BTĐ | KHÁC | Bơm tiêm điện | Đơn Vị Can Thiệp Mạch | DVCTM | ĐƠN VỊ CAN THIỆP MẠCH | TE-SS700 | 1810010532 | Terumo | Nhật Bản | 2018 | 28/12/2018 | Cái | 1 | 30300000 | Đang hoạt động | Ngân sách NN | Mới 100%
1116 | Bơm tiêm điện | 2 | BG.BTĐ.DVCTM.002 | #N/A | BTĐ | KHÁC | Bơm tiêm điện | Đơn Vị Can Thiệp Mạch | DVCTM | ĐƠN VỊ CAN THIỆP MẠCH | TE-SS700 | 1810010845 | Terumo | Nhật Bản | 2018 | 28/12/2018 | Cái | 1 | 30300000 | Đang hoạt động | Ngân sách NN | Mới 100%
1117 | Giường | 1 | BG.G.DVCTM.001 | #N/A | G | KHÁC | Giường bệnh nhân 3 tay quay | Đơn Vị Can Thiệp Mạch | DVCTM | ĐƠN VỊ CAN THIỆP MẠCH | GC-03 | Không có | Hoàng Nguyễn | Việt Nam | 2017 | 2017-11-09 | Cái | 3 | 17600000 | Đang hoạt động | Quỹ PT SN và nguồn thu hợp pháp khác | Mới 100%
1118 | HT chụp mạch | 1 | BG.CM.DVCTM.001 | #N/A | CM | KHÁC | Hệ thống chụp mạch số hóa xóa nền 1 bình diện | Đơn Vị Can Thiệp Mạch | DVCTM | ĐƠN VỊ CAN THIỆP MẠCH | Innova IGS 530 | M3-16-119 | GE Healthcare | Pháp | 2016 | 13/06/2017 | Hệ thống | 1 | 28617009000 | Đang hoạt động | Dự án Jica | Mới 100%
1120 | Máy phá rung tim | 1 | BG.PRT.DVCTM.001 | #N/A | PRT | KHÁC | Máy phá rung tim đồng bộ 2 pha có tạo nhịp | Đơn Vị Can Thiệp Mạch | DVCTM | ĐƠN VỊ CAN THIỆP MẠCH | TEC-5631 | 05314 | NIHONKODEN | Nhật Bản | 2018 | 29/08/2019 | Cái | 1 | 181000000 | Đang hoạt động | Quỹ PT hoạt động sự nghiệp | Mới 100%
1123 | Máy siêu âm | 1 | BG.SA.DVCTM.001 | #N/A | SA | KHÁC | Máy siêu âm Doppler màu | Đơn Vị Can Thiệp Mạch | DVCTM | ĐƠN VỊ CAN THIỆP MẠCH | Versana Premier | 6145745WX0 | GE Medical Systems (China) Co., Ltd | Trung Quốc | 2023 | 01/09/2024 | Cái | 1 | 1315000000 | Đang hoạt động | Quỹ PT hoạt động sự nghiệp | Mới 100% | - Bộ máy tính, lưu điện, 2 máy in
1121 | Máy theo dõi BN | 1 | BG.MTD.DVCTM.001 | #N/A | MTD | KHÁC | MÁY THEO DÕI BỆNH NHÂN 7 THÔNG SỐ | Đơn Vị Can Thiệp Mạch | DVCTM | ĐƠN VỊ CAN THIỆP MẠCH | BSM-3562 | 28117 | NIHONKODEN | Nhật Bản | 2020 | 18/05/2020 | Cái | 1 | 230000000 | Đang hoạt động | Ngân sách NN | Mới 100%
1122 | Máy theo dõi BN | 2 | BG.MTD.DVCTM.002 | #N/A | MTD | KHÁC | Monitor theo dõi bệnh nhân 5 thông số | Đơn Vị Can Thiệp Mạch | DVCTM | ĐƠN VỊ CAN THIỆP MẠCH | Datalys 807 | DT7LSID121 | Lutech | Mỹ | 2020 | 10/06/2021 | Cái | 1 | 70000000 | Đang hoạt động | Hàng tài trợ từ Sun Group | Đã qua sử dụng
1124 | Thiết bị đốt u | 1 | BG.ĐU.DVCTM.001 | #N/A | ĐU | KHÁC | Thiết bị đốt u bằng sóng cao tần | Đơn Vị Can Thiệp Mạch | DVCTM | ĐƠN VỊ CAN THIỆP MẠCH | VMS30 | GR240321001 | STARmed Co., Ltd. | Hàn Quốc | 2024 | 01/09/2024 | Cái | 1 | 1880000000 | Đang hoạt động | Quỹ PT hoạt động sự nghiệp | Mới 100% | - Xe đẩy máy
1119 | Tủ | 1 | BG.T.DVCTM.001 | #N/A | T | KHÁC | Tủ cấp cứu có bánh xe làm bằng inox | Đơn Vị Can Thiệp Mạch | DVCTM | ĐƠN VỊ CAN THIỆP MẠCH |  | Không có | Hải Hà | Việt Nam | 2017 | 2017-11-12 | Cái | 1 | 15210000 | Đang hoạt động | Quỹ PT SN và nguồn thu hợp pháp khác | Mới 100%
2 | Bơm tiêm điện | 1 | BG.BTĐ.KCAPC.001 | #N/A | BTĐ | KHÁC | Bơm tiêm điện | Khoa Cấp Cứu | KCAPC | KHOA CẤP CỨU | TE-331 | 09080251 | Terumo | Nhật Bản | 2009 | 2009-01-12 | Cái | 1 | 19950000 | Đang hoạt động | Quỹ PT hoạt động sự nghiệp | Mới 100%
3 | Bơm tiêm điện | 2 | BG.BTĐ.KCAPC.002 | #N/A | BTĐ | KHÁC | Bơm tiêm điện | Khoa Cấp Cứu | KCAPC | KHOA CẤP CỨU | TE-331 | 09070069 | Terumo | Nhật Bản | 2009 | 2009-01-12 | Cái | 1 | 19950000 | Đang hoạt động | Quỹ PT hoạt động sự nghiệp | Mới 100%
10 | Bơm tiêm điện | 3 | BG.BTĐ.KCAPC.003 | #N/A | BTĐ | KHÁC | Bơm tiêm điện | Khoa Cấp Cứu | KCAPC | KHOA CẤP CỨU | TE-SS700 | 1401010301 | Terumo | Nhật Bản | 2014 | 2014-04-07 | Cái | 1 | 29899800 | Đang hoạt động | Ngân sách NN | Mới 100%
11 | Bơm tiêm điện | 4 | BG.BTĐ.KCAPC.004 | #N/A | BTĐ | KHÁC | Bơm tiêm điện | Khoa Cấp Cứu | KCAPC | KHOA CẤP CỨU | TE-SS700 | 1401010316 | Terumo | Nhật Bản | 2014 | 2014-04-07 | Cái | 1 | 29899800 | Đang hoạt động | Ngân sách NN | Mới 100%
12 | Bơm tiêm điện | 5 | BG.BTĐ.KCAPC.005 | #N/A | BTĐ | KHÁC | Bơm tiêm điện | Khoa Cấp Cứu | KCAPC | KHOA CẤP CỨU | TE - SS 700 | 1305012020 | Terumo | Nhật Bản | 2014 | 2015-03-07 | Cái | 1 | 26000000 | Đang hoạt động | Sở y tế cấp | Mới 100%
13 | Bơm tiêm điện | 6 | BG.BTĐ.KCAPC.006 | #N/A | BTĐ | KHÁC | Bơm tiêm điện | Khoa Cấp Cứu | KCAPC | KHOA CẤP CỨU | TE - SS 700 | 1403010077 | Terumo | Nhật Bản | 2014 | 2015-03-07 | Cái | 1 | 26000000 | Đang hoạt động | Sở y tế cấp | Mới 100%
27 | Bơm tiêm điện | 7 | BG.BTĐ.KCAPC.007 | #N/A | BTĐ | KHÁC | Bơm tiêm điện | Khoa Cấp Cứu | KCAPC | KHOA CẤP CỨU | TE-SS700 | 1810010744 | Terumo | Nhật Bản | 2018 | 28/12/2018 | Cái | 1 | 30300000 | Đang hoạt động | Ngân sách NN | Mới 100%
28 | Bơm tiêm điện | 8 | BG.BTĐ.KCAPC.008 | #N/A | BTĐ | KHÁC | Bơm tiêm điện | Khoa Cấp Cứu | KCAPC | KHOA CẤP CỨU | TE-SS700 | 1810010514 | Terumo | Nhật Bản | 2018 | 28/12/2018 | Cái | 1 | 30300000 | Đang hoạt động | Ngân sách NN | Mới 100%
29 | Bơm tiêm điện | 9 | BG.BTĐ.KCAPC.009 | #N/A | BTĐ | KHÁC | Bơm tiêm điện | Khoa Cấp Cứu | KCAPC | KHOA CẤP CỨU | TE-SS700 | 1810010520 | Terumo | Nhật Bản | 2018 | 28/12/2018 | Cái | 1 | 30300000 | Đang hoạt động | Ngân sách NN | Mới 100%
30 | Bơm tiêm điện | 10 | BG.BTĐ.KCAPC.010 | #N/A | BTĐ | KHÁC | Bơm tiêm điện | Khoa Cấp Cứu | KCAPC | KHOA CẤP CỨU | TE-SS700 | 1810010522 | Terumo | Nhật Bản | 2018 | 28/12/2018 | Cái | 1 | 30300000 | Đang hoạt động | Ngân sách NN | Mới 100%
43 | Bơm tiêm điện | 11 | BG.BTĐ.KCAPC.011 | #N/A | BTĐ | KHÁC | Bơm tiêm điện | Khoa Cấp Cứu | KCAPC | KHOA CẤP CỨU | TE-SS730 | 1912010134 | Terumo | Nhật Bản | 2019 | 24/04/2020 | Cái | 1 | 27000000 | Đang hoạt động | Ngân sách NN | Mới 100%
44 | Bơm tiêm điện | 12 | BG.BTĐ.KCAPC.012 | #N/A | BTĐ | KHÁC | Bơm tiêm điện | Khoa Cấp Cứu | KCAPC | KHOA CẤP CỨU | TE-SS730 | 1912010154 | Terumo | Nhật Bản | 2019 | 24/04/2020 | Cái | 1 | 27000000 | Đang hoạt động | Ngân sách NN | Mới 100%
45 | Bơm tiêm điện | 13 | BG.BTĐ.KCAPC.013 | #N/A | BTĐ | KHÁC | Bơm tiêm điện | Khoa Cấp Cứu | KCAPC | KHOA CẤP CỨU | TE-SS730 | 1912010143 | Terumo | Nhật Bản | 2019 | 24/04/2020 | Cái | 1 | 27000000 | Đang hoạt động | Ngân sách NN | Mới 100%
46 | Bơm tiêm điện | 14 | BG.BTĐ.KCAPC.014 | #N/A | BTĐ | KHÁC | Bơm tiêm điện | Khoa Cấp Cứu | KCAPC | KHOA CẤP CỨU | TE-SS730 | 1912010113 | Terumo | Nhật Bản | 2019 | 24/04/2020 | Cái | 1 | 27000000 | Đang hoạt động | Ngân sách NN | Mới 100%
47 | Bơm tiêm điện | 15 | BG.BTĐ.KCAPC.015 | #N/A | BTĐ | KHÁC | Bơm tiêm điện | Khoa Cấp Cứu | KCAPC | KHOA CẤP CỨU | TE-SS730 | 1912010135 | Terumo | Nhật Bản | 2019 | 24/04/2020 | Cái | 1 | 27000000 | Đang hoạt động | Ngân sách NN | Mới 100%
49 | Bơm tiêm điện | 16 | BG.BTĐ.KCAPC.016 | #N/A | BTĐ | KHÁC | Máy bơm tiêm điện | Khoa Cấp Cứu | KCAPC | KHOA CẤP CỨU | Agilia SP VN | 24518452 | Fresenius Kabi AG | Pháp | 2020 | 10/06/2021 | Cái | 1 | 23000000 | Đang hoạt động | Hàng tài trợ từ Sun Group | Đã qua sử dụng
50 | Bơm tiêm điện | 17 | BG.BTĐ.KCAPC.017 | #N/A | BTĐ | KHÁC | Máy bơm tiêm điện | Khoa Cấp Cứu | KCAPC | KHOA CẤP CỨU | Agilia SP VN | 24518479 | Fresenius Kabi AG | Pháp | 2020 | 10/06/2021 | Cái | 1 | 23000000 | Đang hoạt động | Hàng tài trợ từ Sun Group | Đã qua sử dụng
61 | Bơm tiêm điện | 18 | BG.BTĐ.KCAPC.018 | #N/A | BTĐ | KHÁC | Bơm tiêm điện | Khoa Cấp Cứu | KCAPC | KHOA CẤP CỨU | TE-SS730 | 2005010323 | Terumo | Nhật Bản | 2020 | 2021-06-07 | Chiếc | 1 | 25000000 | Đang hoạt động | Ngân sách NN | Mới 100%
62 | Bơm tiêm điện | 19 | BG.BTĐ.KCAPC.019 | #N/A | BTĐ | KHÁC | Bơm tiêm điện | Khoa Cấp Cứu | KCAPC | KHOA CẤP CỨU | TE-SS730 | 2005010315 | Terumo | Nhật Bản | 2020 | 2021-06-07 | Chiếc | 1 | 25000000 | Đang hoạt động | Ngân sách NN | Mới 100%
60 | Đèn đặt NKQ | 1 | BG.ĐĐNKQ.KCAPC.001 | #N/A | ĐĐNKQ | KHÁC | Bộ đặt nội khí quản | Khoa Cấp Cứu | KCAPC | KHOA CẤP CỨU | KINGVISION ABLADE KIT | C12023A310038 | Ambu (King systems) | Mỹ | 2020 | 2021-06-07 | Bộ | 1 | 95000000 | Đang hoạt động | Ngân sách NN | Mới 100% | Có màn hình camera
14 | Giường | 1 | BG.G.KCAPC.001 | #N/A | G | KHÁC | Gi­ường bệnh ba tay quay: Model GC - 03- Việt nam | Khoa Cấp Cứu | KCAPC | KHOA CẤP CỨU | GC 03 | Không có | Hoàng Nguyễn | Việt Nam | 2015 | 2015-03-10 | Cái | 10 | 17600000 | Đang hoạt động | Quỹ HĐPTSN và các nguồn thu hợp pháp khác của đơn vị | Mới 100%
17 | Giường | 2 | BG.G.KCAPC.002 | #N/A | G | KHÁC | Giường bệnh nhân 3 tay quay | Khoa Cấp Cứu | KCAPC | KHOA CẤP CỨU | GC-03.1 | Không có | Hoàng Nguyễn | Việt Nam | 2017 | 27/04/2017 | Cái | 8 | 17000000 | Đang hoạt động | 0 | Mới 100%
31 | Giường | 3 | BG.G.KCAPC.003 | #N/A | G | KHÁC | Giường ba tay quay KT: (2060x920x340-640) mm | Khoa Cấp Cứu | KCAPC | KHOA CẤP CỨU |  |  |  |  | 2020 | 16/07/2020 | Cái | 7 | 20166300 | Đang hoạt động | 0 | Mới 100%
18 | Máy điện tim | 1 | BG.ĐT.KCAPC.001 | #N/A | ĐT | KHÁC | Máy điện tim 3 cần | Khoa Cấp Cứu | KCAPC | KHOA CẤP CỨU | ECG-1150 | 17523K | NIHONKODEN | Nhật Bản | 2016 | 21/04/2017 | Cái | 1 | 45000000 | Đang hoạt động | Quỹ PT hoạt động sự nghiệp | Mới 100%
41 | Máy điện tim | 2 | BG.ĐT.KCAPC.002 | #N/A | ĐT | KHÁC | MÁY ĐIỆN TIM 6 KÊNH | Khoa Cấp Cứu | KCAPC | KHOA CẤP CỨU | ECG-1250K | 15561 | NIHONKODEN | Nhật Bản | 2020 | 2020-04-05 | Cái | 1 | 70000000 | Đang hoạt động | Ngân sách NN | Mới 100%
66 | Máy điện tim | 3 | BG.ĐT.KCAPC.003 | #N/A | ĐT | KHÁC | Máy điện tim | Khoa Cấp Cứu | KCAPC | KHOA CẤP CỨU | Cardio 7 | (01)08809276943552(11)221013(21)T8AAEUA0001 | Bionet | Hàn Quốc | 2022 | 01/06/2022 | Cái | 1 | 35000000 | Đang hoạt động | Quỹ bảo hiểm y tế và nguồn thu hợp pháp khác | Mới 100%
51 | Máy ép tim | 1 | BG.ET.KCAPC.001 | #N/A | ET | KHÁC | Máy ép tim ngoài lồng ngực | Khoa Cấp Cứu | KCAPC | KHOA CẤP CỨU | ROSC-U | 4000001077 | Thực tế SCHILLER (BB bàn giao là Mỹ) | Switzerland | 2020 | 10/06/2021 | Cái | 1 | 580000000 | Đang hoạt động | Hàng tài trợ từ Sun Group | Đã qua sử dụng
4 | Máy hút dịch | 1 | BG.HD.KCAPC.001 | #N/A | HD | KHÁC | Máy hút dịch liên tục áp lực thấp | Khoa Cấp Cứu | KCAPC | KHOA CẤP CỨU | Constant 1400 | 1105002U | Sanko Manufacturing Co., Ltd | Nhật Bản | 2011 | 2011-01-08 | Cái | 1 | 13850000 | Đang hoạt động | Quỹ PT hoạt động sự nghiệp | Mới 100%
33 | Máy hút dịch | 2 | BG.HD.KCAPC.002 | #N/A | HD | KHÁC | Máy hút dịch | Khoa Cấp Cứu | KCAPC | KHOA CẤP CỨU | NEW HOSPIVAC 350 | 27013 | Cami | Ý | 2020 | 24/04/2020 | Cái | 1 | 28000000 | Đang hoạt động | Ngân sách NN | Mới 100%
34 | Máy hút dịch | 3 | BG.HD.KCAPC.003 | #N/A | HD | KHÁC | Máy hút dịch | Khoa Cấp Cứu | KCAPC | KHOA CẤP CỨU | NEW HOSPIVAC 350 | 27007 | Cami | Ý | 2020 | 24/04/2020 | Cái | 1 | 28000000 | Đang hoạt động | Ngân sách NN | Mới 100%
35 | Máy hút dịch | 4 | BG.HD.KCAPC.004 | #N/A | HD | KHÁC | Máy hút dịch | Khoa Cấp Cứu | KCAPC | KHOA CẤP CỨU | NEW HOSPIVAC 350 | 27008 | Cami | Ý | 2020 | 24/04/2020 | Cái | 1 | 28000000 | Đang hoạt động | Ngân sách NN | Mới 100%
36 | Máy hút dịch | 5 | BG.HD.KCAPC.005 | #N/A | HD | KHÁC | Máy hút dịch | Khoa Cấp Cứu | KCAPC | KHOA CẤP CỨU | NEW HOSPIVAC 350 | 27009 | Cami | Ý | 2020 | 24/04/2020 | Cái | 1 | 28000000 | Đang hoạt động | Ngân sách NN | Mới 100%
37 | Máy hút dịch | 6 | BG.HD.KCAPC.006 | #N/A | HD | KHÁC | Máy hút dịch | Khoa Cấp Cứu | KCAPC | KHOA CẤP CỨU | NEW HOSPIVAC 350 | 27006 | Cami | Ý | 2020 | 24/04/2020 | Cái | 1 | 28000000 | Đang hoạt động | Ngân sách NN | Mới 100%
63 | Máy khử khuẩn và làm sạch không khí | 1 | BG.MKK.KCAPC.001 | #N/A | MKK | KHÁC | Máy khử khuẩn và làm sạch không khí | Khoa Cấp Cứu | KCAPC | KHOA CẤP CỨU | KI-AP-HP 1718 | HP171820J1219 | KUMO | Hàn Quốc | 2020 | 2021-06-07 | Cái | 1 | 116000000 | Đang hoạt động | Ngân sách NN | Mới 100%
5 | Máy theo dõi BN | 1 | BG.MTD.KCAPC.001 | #N/A | MTD | KHÁC | Máy theo dõi SPO2 và nhịp mạch | Khoa Cấp Cứu | KCAPC | KHOA CẤP CỨU | OLV-2700K | 01271 | NIHONKOHDEN | Nhật Bản | 2011 | 2011-01-10 | Cái | 1 | 70900000 | Đang hoạt động | Quỹ PT hoạt động sự nghiệp | Mới 100%
6 | Máy theo dõi BN | 2 | BG.MTD.KCAPC.002 | #N/A | MTD | KHÁC | Máy theo dõi SPO2 và nhịp mạch | Khoa Cấp Cứu | KCAPC | KHOA CẤP CỨU | OLV-2700K | 01273 | NIHONKOHDEN | Nhật Bản | 2011 | 2011-01-10 | Cái | 1 | 70900000 | Đang hoạt động | Quỹ PT hoạt động sự nghiệp | Mới 100%
8 | Máy theo dõi BN | 3 | BG.MTD.KCAPC.003 | #N/A | MTD | KHÁC | Monitor theo dõi bệnh nhân | Khoa Cấp Cứu | KCAPC | KHOA CẤP CỨU | BSM-2351K | 04411 | NIHONKODEN | Nhật Bản | 2011 | 2011-01-12 | Cái | 1 | 133015000 | Đang hoạt động | Ngân sách NN | Mới 100%
16 | Máy theo dõi BN | 4 | BG.MTD.KCAPC.004 | #N/A | MTD | KHÁC | Monitor theo dõi bệnh nhân 5 thông số | Khoa Cấp Cứu | KCAPC | KHOA CẤP CỨU | PVM-2701 | 09617 | NIHONKODEN | Nhật Bản | 2016 | 15/11/2016 | Cái | 1 | 125000000 | Đang hoạt động | Quỹ HĐPTSN và các nguồn thu hợp pháp khác của đơn vị | Mới 100%
19 | Máy theo dõi BN | 5 | BG.MTD.KCAPC.005 | #N/A | MTD | KHÁC | Máy theo dõi bệnh nhân 5 thông số | Khoa Cấp Cứu | KCAPC | KHOA CẤP CỨU | Omni II | A16091100566 | Infinium | Mỹ | 2016 | 2017-11-04 | Cái | 1 | 161811000 | Đang hoạt động | Dự án Jica | Mới 100%
20 | Máy theo dõi BN | 6 | BG.MTD.KCAPC.006 | #N/A | MTD | KHÁC | Máy theo dõi bệnh nhân 5 thông số | Khoa Cấp Cứu | KCAPC | KHOA CẤP CỨU | Omni II | A16091100424 | Infinium | Mỹ | 2016 | 2017-11-04 | Cái | 1 | 161811000 | Đang hoạt động | Dự án Jica | Mới 100%
26 | Máy theo dõi BN | 7 | BG.MTD.KCAPC.007 | #N/A | MTD | KHÁC | Monitor theo dõi bệnh nhân 3 thông số | Khoa Cấp Cứu | KCAPC | KHOA CẤP CỨU | Carescape V100 | SH618450019SA | GE Healthcare | Mỹ/ Mexico | 2018 | 20/12/2018 | Cái | 1 | 101753000 | Đang hoạt động | Ngân sách NN | Mới 100%
38 | Máy theo dõi BN | 8 | BG.MTD.KCAPC.008 | #N/A | MTD | KHÁC | MÁY THEO DÕI BỆNH NHÂN 5 THÔNG SỐ | Khoa Cấp Cứu | KCAPC | KHOA CẤP CỨU | BSM-3562 | 28124 | NIHONKODEN | Nhật Bản | 2020 | 29/04/2020 | Cái | 1 | 165000000 | Đang hoạt động | Ngân sách NN | Mới 100%
39 | Máy theo dõi BN | 9 | BG.MTD.KCAPC.009 | #N/A | MTD | KHÁC | MÁY THEO DÕI BỆNH NHÂN 5 THÔNG SỐ | Khoa Cấp Cứu | KCAPC | KHOA CẤP CỨU | BSM-3562 | 28136 | NIHONKODEN | Nhật Bản | 2020 | 29/04/2020 | Cái | 1 | 165000000 | Đang hoạt động | Ngân sách NN | Mới 100%
58 | Máy theo dõi BN | 10 | BG.MTD.KCAPC.010 | #N/A | MTD | KHÁC | Máy theo dõi bệnh nhân 7 thông số | Khoa Cấp Cứu | KCAPC | KHOA CẤP CỨU | BSM-3562 | 30701 | NIHONKODEN | Nhật Bản | 2020 | 2021-06-07 | Chiếc | 1 | 210000000 | Đang hoạt động | Ngân sách NN | Mới 100%
59 | Máy theo dõi BN | 11 | BG.MTD.KCAPC.011 | #N/A | MTD | KHÁC | Máy theo dõi bệnh nhân 5 thông số | Khoa Cấp Cứu | KCAPC | KHOA CẤP CỨU | BSM-3562 | 30670 | NIHONKODEN | Nhật Bản | 2020 | 2021-06-07 | Chiếc | 1 | 149500000 | Đang hoạt động | Ngân sách NN | Mới 100%
21 | Máy thở | 1 | BG.MT.KCAPC.001 | #N/A | MT | KHÁC | Máy thở BiPAP không xâm nhập | Khoa Cấp Cứu | KCAPC | KHOA CẤP CỨU | Carina | ASJL-0004 | Drager | Đức | 2016 | 2017-05-04 | Cái | 1 | 434339000 | Đang hoạt động | Dự án Jica | Mới 100%
22 | Máy thở | 2 | BG.MT.KCAPC.002 | #N/A | MT | KHÁC | Máy thở | Khoa Cấp Cứu | KCAPC | KHOA CẤP CỨU | Savina 300 | ASJL-0221 | Drager | Đức | 2016 | 2017-05-04 | Cái | 1 | 811601000 | Đang hoạt động | Dự án Jica | Mới 100%
23 | Máy thở | 3 | BG.MT.KCAPC.003 | #N/A | MT | KHÁC | Máy thở | Khoa Cấp Cứu | KCAPC | KHOA CẤP CỨU | Savina 300 | ASJL-0218 | Drager | Đức | 2016 | 2017-05-04 | Cái | 1 | 811601000 | Đang hoạt động | Dự án Jica | Mới 100%
24 | Máy thở | 4 | BG.MT.KCAPC.004 | #N/A | MT | KHÁC | Máy thở | Khoa Cấp Cứu | KCAPC | KHOA CẤP CỨU | V680 | 100277177 | Respironics | Philips- Mỹ | 2018 | 28/12/2018 | Cái | 1 | 750700000 | Đang hoạt động | Ngân sách NN | Mới 100%
25 | Máy thở | 5 | BG.MT.KCAPC.005 | #N/A | MT | KHÁC | Máy thở | Khoa Cấp Cứu | KCAPC | KHOA CẤP CỨU | V680 | 100277326 | Respironics | Philips- Mỹ | 2018 | 28/12/2018 | Cái | 1 | 750700000 | Đang hoạt động | Ngân sách NN | Mới 100%
40 | Máy thở | 6 | BG.MT.KCAPC.006 | #N/A | MT | KHÁC | MÁY THỞ CHỨC NĂNG CAO | Khoa Cấp Cứu | KCAPC | KHOA CẤP CỨU | Elisa 600 | 0400600hul06204941 | Löwenstein Medical GmbH & Co. KG | Đức | 2020 | 29/04/2020 | Cái | 1 | 750000000 | Đang hoạt động | Ngân sách NN | Mới 100%
52 | Máy thở | 7 | BG.MT.KCAPC.007 | #N/A | MT | KHÁC | Máy thở oxy dòng cao | Khoa Cấp Cứu | KCAPC | KHOA CẤP CỨU | HF-2900 | 21052Jn3203258 | Great Group Medical | Đài Loan | 2021 | 30/08/2021 | Chiếc | 1 | 30000000 | Đang hoạt động | Quỹ vì cuộc sống tươi đẹp | Mới 100%
53 | Máy thở | 8 | BG.MT.KCAPC.008 | #N/A | MT | KHÁC | Máy thở oxy dòng cao | Khoa Cấp Cứu | KCAPC | KHOA CẤP CỨU | HF-2900 | 21052Jn3203252 | Great Group Medical | Đài Loan | 2021 | 30/08/2021 | Chiếc | 1 | 30000000 | Đang hoạt động | Quỹ vì cuộc sống tươi đẹp | Mới 100%
55 | Máy thở | 9 | BG.MT.KCAPC.009 | #N/A | MT | KHÁC | Máy thở chức năng cao kèm máy nén khí | Khoa Cấp Cứu | KCAPC | KHOA CẤP CỨU | 840 Ventilator System | 3512204984 | Covidien - Medtronic | Ireland | 2020 | 2021-06-07 | Chiếc | 1 | 760000000 | Đang hoạt động | Ngân sách NN | Mới 100%
56 | Máy thở | 10 | BG.MT.KCAPC.010 | #N/A | MT | KHÁC | Máy thở chức năng cao kèm máy nén khí | Khoa Cấp Cứu | KCAPC | KHOA CẤP CỨU | 840 Ventilator System | 3512204949 | Covidien - Medtronic | Ireland | 2020 | 2021-06-07 | Chiếc | 1 | 760000000 | Đang hoạt động | Ngân sách NN | Mới 100%
57 | Máy thở | 11 | BG.MT.KCAPC.011 | #N/A | MT | KHÁC | Máy thở chức năng cao kèm máy nén khí | Khoa Cấp Cứu | KCAPC | KHOA CẤP CỨU | 840 Ventilator System | 3512204948 | Covidien - Medtronic | Ireland | 2020 | 2021-06-07 | Chiếc | 1 | 760000000 | Đang hoạt động | Ngân sách NN | Mới 100%
9 | Máy truyền dịch | 1 | BG.TD.KCAPC.001 | #N/A | TD | KHÁC | Máy truyền dịch tự động Top 3300 | Khoa Cấp Cứu | KCAPC | KHOA CẤP CỨU | TOP 3300 | FN60632S | Topcon | Nhật Bản | 2011 | 2012-01-10 | Cái | 1 | 45000000 | Đang hoạt động | Chương trình cúm A (H1N1) | Mới 100%
54 | Phòng lấy mẫu | 1 | BG.PLM.KCAPC.001 | #N/A | PLM | KHÁC | Phòng lấy mẫu xét nghiệm an toàn di động | Khoa Cấp Cứu | KCAPC | KHOA CẤP CỨU | ATV-PXN-1819S | LF9-21-0004 | Công ty cổ phần Air Tech Thế Long | Việt Nam | 2021 | 30/08/2021 | Chiếc | 1 | 100000000 | Đang hoạt động | Công ty cổ phần Air Tech Thế Long | Mới 100%
7 | Tủ | 1 | BG.MT.KCAPC.001 | #N/A | MT | KHÁC | Tủ Inox đựng máy thở và dây máy KT 2,1x1,4x0,6m | Khoa Cấp Cứu | KCAPC | KHOA CẤP CỨU |  | Không có | Việt nam | Việt Nam | 2011 | 2011-01-04 | Cái | 1 | 15135120 | Đang hoạt động | Ngân sách NN | Mới 100%
15 | Xe cáng | 1 | BG.XC.KCAPC.001 | #N/A | XC | KHÁC | Xe cáng đẩy bệnh nhân điều chỉnh được độ cao | Khoa Cấp Cứu | KCAPC | KHOA CẤP CỨU | XC-08 | Không có | Hoàng Nguyễn | Việt Nam | 2015 | 2015-03-10 | Cái | 3 | 17600000 | Đang hoạt động | 0 | Mới 100%
42 | Xe cáng | 2 | BG.XC.KCAPC.002 | #N/A | XC | KHÁC | Xe cáng kiểu Đài Loan điều chỉnh độ cao KT 1860x590x 600x850mm inox 304 | Khoa Cấp Cứu | KCAPC | KHOA CẤP CỨU | XCN2 | Không có | Hải Hà | Việt Nam | 2020 | 21/04/2020 | Cái | 1 | 19950000 | Đang hoạt động | Quỹ BHYT và các nguồn thu hợp pháp khác theo quy định | Mới 100%
48 | Xe cáng | 3 | BG.XC.KCAPC.003 | #N/A | XC | KHÁC | Xe cáng đẩy bệnh nhân điều chỉnh được độ cao | Khoa Cấp Cứu | KCAPC | KHOA CẤP CỨU | XC-08 | Không có | Hoàng Nguyễn | Việt Nam | 2021 | 16/06/2021 | Cái | 4 | 16350000 | Đang hoạt động | Quỹ PT hoạt động sự nghiệp | Mới 100%
64 | Xe cáng | 4 | BG.XC.KCAPC.004 | #N/A | XC | KHÁC | Xe cáng đa năng | Khoa Cấp Cứu | KCAPC | KHOA CẤP CỨU | XC-09 |  | Hoàng Nguyễn | Việt Nam | 2023 | 16/01/2023 | Cái | 2 | 16350000 | Đang hoạt động | Quỹ BHYT và các nguồn thu hợp pháp khác theo quy định | Mới 100%
65 | Xe cáng | 5 | BG.XC.KCAPC.005 | #N/A | XC | KHÁC | Xe cáng chuyển bệnh nhân | Khoa Cấp Cứu | KCAPC | KHOA CẤP CỨU | VN-XC07 | Không có | Vietnew99 | Việt Nam | 2023 | 21/07/2023 | Cái | 6 | 13500000 | Đang hoạt động | Nguồn thu từ hoạt động SN của đơn vị | Mới 100%
67 | Xe cáng | 6 | BG.XC.KCAPC.006 | #N/A | XC | KHÁC | Xe cáng vận chuyển bệnh nhân nằm | Khoa Cấp Cứu | KCAPC | KHOA CẤP CỨU | XCN1 | Không có | Hải Hà | Việt Nam | 2024 | 2024 | Cái | 3 | 16600000 | Đang hoạt động | Quỹ BHYT và các nguồn thu hợp pháp khác theo quy định | Mới 100%
32 | Xe tiêm | 1 | BG.XT.KCAPC.001 | #N/A | XT | KHÁC | Xe đẩy cấp cứu nhựa (670x470x940)mm | Khoa Cấp Cứu | KCAPC | KHOA CẤP CỨU | XD-10,2 |  | Hoàng Nguyễn | Việt Nam | 2020 | 16/07/2020 | Cái | 2 | 16500000 | Đang hoạt động | 0 | Mới 100%
78 | Hệ thống đo loãng xương | 1 | BG.ĐLX.KCDHA.001 | #N/A | ĐLX | KHÁC | Hệ thống đo loãng xương toàn thân bằng tia X | Khoa Chẩn Đoán Hình Ảnh | KCDHA | KHOA CHẨN ĐOÁN HÌNH ẢNH | DCS-900FX | 205D0412 | Hitachi | Nhật Bản | 2018 | 20/12/2018 | HT | 1 | 2570500000 | Đang hoạt động | Ngân sách NN | Mới 100%
70 | Hệ thống máy chụp | 1 | BG.CL.KCDHA.001 | #N/A | CL | KHÁC | Hệ thống máy chụp cắt lớp vi tính 2 dãy đầu thu | Khoa Chẩn Đoán Hình Ảnh | KCDHA | KHOA CHẨN ĐOÁN HÌNH ẢNH | Brivo CT325 | E3US14229 | GE Hangwei Medical Systems | Trung Quốc | 2014 | 19/12/2014 | Hệ thống | 1 | 5577070000 | Đang hoạt động | NSNN và quỹ PTSN | Mới 100%
72 | Hệ thống máy chụp | 2 | BG.CL.KCDHA.002 | #N/A | CL | KHÁC | Hệ thống máy chụp cắt lớp vi tính xoắn ốc toàn thân và máy in phim laser khô | Khoa Chẩn Đoán Hình Ảnh | KCDHA | KHOA CHẨN ĐOÁN HÌNH ẢNH | 5114671-2;Hispeed Dual | 261055HM8;B7HS101242 | GE Hangwei | Trung Quốc | 2010 | 2015-01-12 | Hệ thống | 1 | 1119778000 | Đang hoạt động | Ngân sách nn và các nguồn thu hợp pháp khác của đơn vị | Máy đã qua sử dụng | 1. Máy chụp vi tính xoắn ốc toàn thân 2 dãy đầu thu 2. Máy in film laser khô
82 | Hệ thống máy chụp | 3 | BG.MRI.KCDHA.003 | #N/A | MRI | KHÁC | Hệ thống máy chụp cộng hưởng từ 1,5 tesla | Khoa Chẩn Đoán Hình Ảnh | KCDHA | KHOA CHẨN ĐOÁN HÌNH ẢNH | Echelon Smart | ES535 | Hitachi, Ltd | Nhật Bản, TQ | 2018 | 22/02/2019 | Cái | 1 | 39907241480 | Đang hoạt động | Dự án Jica 2 | Mới 100%
81 | Hệ thống thu nhận và xử lý hình ảnh X-quang | 1 | BG.XQ.KCDHA.001 | #N/A | XQ | KHÁC | Hệ thống thu nhận và xử lý hình ảnh X-quang kỹ thuật số DR | Khoa Chẩn Đoán Hình Ảnh | KCDHA | KHOA CHẨN ĐOÁN HÌNH ẢNH | AeroDR P-52 | Không có | Konica Minolta | Nhật Bản | 2018 | 20/12/2018 | HT | 1 | 2570500000 | Đang hoạt động | Ngân sách NN | Mới 100%
68 | Máy chụp XQ | 1 | BG.XQ.KCDHA.001 | #N/A | XQ | KHÁC | Máy chụp X quang tổng hợp cao tần | Khoa Chẩn Đoán Hình Ảnh | KCDHA | KHOA CHẨN ĐOÁN HÌNH ẢNH | UD125P-C2;HR-110M;BR-120M | 0262R60908;0262S05407;0262M31512 | Shimadzu | Nhật Bản | 2007 | 2007-01-12 | Cái | 1 | 775000000 | Đang hoạt động | Ngân sách NN | Mới 100%
69 | Máy chụp XQ | 2 | BG.XQ.KCDHA.002 | #N/A | XQ | KHÁC | Máy chụp X quang tổng hợp cao tần | Khoa Chẩn Đoán Hình Ảnh | KCDHA | KHOA CHẨN ĐOÁN HÌNH ẢNH | KB-12HK;FH-21HR;BR-120M | 0462P13808; 0562N97519; 0362M32019 | Shimadzu | Nhật Bản | 2008 | 2008-01-12 | Cái | 1 | 887290000 | Đang hoạt động | Ngân sách NN | Mới 100%
73 | Máy chụp XQ | 3 | BG.XQ.KCDHA.003 | #N/A | XQ | KHÁC | Hệ thống máy XQ số hoá | Khoa Chẩn Đoán Hình Ảnh | KCDHA | KHOA CHẨN ĐOÁN HÌNH ẢNH | 5233511;DR-F;5233510 | 130003HL7;S1S15128;130001HL1 | GE HUALUN MEDICAL | Trung Quốc | 2015 | 2015-08-12 | Hệ thống | 1 | 4200000000 | Đang hoạt động | EU viện trợ, NSNN và quỹ PTHĐSN | Mới 100% | Gồm: 1. Tủ phát cao tần 2. Bóng X - Quang 3. Cột mang bóng tia gắn sàn 4. Bàn bệnh nhân 5. Giá chụp phổi 6. Tấm cảm biến phẳng FPD 7. Trạm xử lý hình ảnh 8. Case máy tính điều khiển 9. Màn hình điều khiển
74 | Máy chụp XQ | 4 | BG.XQ.KCDHA.004 | #N/A | XQ | KHÁC | Hệ thống XQ số hoá | Khoa Chẩn Đoán Hình Ảnh | KCDHA | KHOA CHẨN ĐOÁN HÌNH ẢNH | DR1 | 36300528 | Fujifilm | Nhật Bản | 2012 | 2015-08-12 | HT | 1 | 1864459000 | Đang hoạt động | Quỹ PT hoạt động sự nghiệp | Máy đã qua sử dụng
75 | Máy chụp XQ | 5 | BG.XQ.KCDHA.005 | #N/A | XQ | KHÁC | Hệ thống XQ số hoá | Khoa Chẩn Đoán Hình Ảnh | KCDHA | KHOA CHẨN ĐOÁN HÌNH ẢNH | DR2 | 36300521 | Fujifilm | Nhật Bản | 2012 | 2015-08-12 | HT | 1 | 1888920000 | Đang hoạt động | Quỹ PT hoạt động sự nghiệp | Máy đã qua sử dụng
76 | Máy chụp XQ | 6 | BG.XQ.KCDHA.006 | #N/A | XQ | KHÁC | Máy chụp X-quang răng Panorama | Khoa Chẩn Đoán Hình Ảnh | KCDHA | KHOA CHẨN ĐOÁN HÌNH ẢNH | Cypher E | 23918901 | ASAHI ROENTGEN | Nhật Bản | 2016 | 2017-09-06 | Cái | 1 | 3404529000 | Đang hoạt động | Dự án Jica | Mới 100%
77 | Máy chụp XQ | 7 | BG.XQ.KCDHA.007 | #N/A | XQ | KHÁC | Máy chụp X-quang vú | Khoa Chẩn Đoán Hình Ảnh | KCDHA | KHOA CHẨN ĐOÁN HÌNH ẢNH | GIOTTO IMAGE M | 1644032797 | IMS | Ý | 2016 | 2017-09-06 | Cái | 1 | 2638679000 | Đang hoạt động | Dự án Jica | Mới 100%
79 | Máy chụp XQ | 8 | BG.XQ.KCDHA.008 | #N/A | XQ | KHÁC | Hệ thống xử lý hình ảnh Xquang số hóa CR có chức năng nhũ ảnh | Khoa Chẩn Đoán Hình Ảnh | KCDHA | KHOA CHẨN ĐOÁN HÌNH ẢNH | FCR Capsula XLII | 86541152 | Fujifilm | Nhật Bản | 2018 | 20/12/2018 | HT | 1 | 1358000000 | Đang hoạt động | Ngân sách NN | Mới 100%
83 | Máy chụp XQ | 9 | BG.XQ.KCDHA.009 | #N/A | XQ | KHÁC | Hệ thống X Quang cao tần số hóa | Khoa Chẩn Đoán Hình Ảnh | KCDHA | KHOA CHẨN ĐOÁN HÌNH ẢNH | FGX-52S;WBS;GXR-52;PBT-6;TS-FM6 | DXE1980197A;AWA1980911A;GBE1981545A;APD1980246A;ATB1980593A | DRGEM | Hàn Quốc | 2019 | 2019-01-11 | HT | 1 | 4146975000 | Đang hoạt động | Ngân sách NN | Mới 100%
71 | Máy in phim | 1 | BG.XQ.KCDHA.001 | #N/A | XQ | KHÁC | Máy in phim khô laser Drypix plus | Khoa Chẩn Đoán Hình Ảnh | KCDHA | KHOA CHẨN ĐOÁN HÌNH ẢNH | Drypix 4000 | 46812740 | Fujifilm | Trung Quốc | 2014 | 18/12/2014 | Chiếc | 1 | 430000000 | Đang hoạt động | NSNN và quỹ PTSN | Mới 100%
80 | Máy siêu âm | 1 | BG.SA.KCDHA.001 | #N/A | SA | KHÁC | MÁY SIÊU ÂM MÀU DOPPLER | Khoa Chẩn Đoán Hình Ảnh | KCDHA | KHOA CHẨN ĐOÁN HÌNH ẢNH | LOGIQ F8 EXPERT | 6004383WX0 | GE Healthcare | Mỹ/ Trung Quốc | 2018 | 27/12/2018 | Cái | 1 | 1186000000 | Đang hoạt động | Ngân sách NN | Mới 100%
85 | Máy hút khói | 1 | BG.HK.DALIE.001 | #N/A | HK | KHÁC | Máy hút khói | Khoa Da Liễu | DALIE | KHOA DA LIỄU | Cleanvac | BH-SE10-3-ABB | Choyang Medical | Hàn quốc | 2018 | 2018-05-06 | Cái | 1 | 67000000 | Đang hoạt động | Quỹ BHYT và các nguồn thu hợp pháp khác theo quy định | Mới 100%
84 | Máy laser | 1 | BG.LS.DALIE.001 | #N/A | LS | KHÁC | Máy laser CO2 | Khoa Da Liễu | DALIE | KHOA DA LIỄU | COSMOPULSE 25 | BH-CL25-1-AAB | Choyang Medical | Hàn quốc | 2017 | 2017-07-06 | Cái | 1 | 160415000 | Đang hoạt động | Dự án Jica | Mới 100%
88 | Bàn hơ | 1 | BG.BHTB.KGPBE.001 | #N/A | BHTB | KHÁC | Bàn hơ tiêu bản SHANDON | Khoa Giải Phẫu Bệnh | KGPBE | KHOA GIẢI PHẪU BỆNH | 3120061 | 2-181-271 | Thermoshandon | Anh | 2002 | 2002-01-12 | Cái | 1 | 19700000 | Đang hoạt động | Ngân sách NN | Mới 100%
94 | Bàn phẫu tích | 1 | BG.BPT.KGPBE.001 | #N/A | BPT | KHÁC | Bàn phẫu tích bệnh phẩm | Khoa Giải Phẫu Bệnh | KGPBE | KHOA GIẢI PHẪU BỆNH | Grosslab Junior Stand-Alone | 300120157 | Thermo Fisher Scientific | Mỹ | 2017 | 30/05/2017 | Cái | 1 | 1237441000 | Đang hoạt động | Dự án Jica | Mới 100%
87 | Kính hiển vi | 1 | BG.KHV.KGPBE.001 | #N/A | KHV | KHÁC | Kính hiển vi ba mắt | Khoa Giải Phẫu Bệnh | KGPBE | KHOA GIẢI PHẪU BỆNH | Primostar 3 | 3180000452 | Car Zeiss Suzhou Co., Ltd | Trung Quốc | 2021 | 2022-07-10 | Cái | 1 | 98800000 | Đang hoạt động | Quỹ PT hoạt động sự nghiệp | Mới 100%
89 | Kính hiển vi | 2 | BG.KHV.KGPBE.002 | #N/A | KHV | KHÁC | Kính hiển vi điện tử 2 mắt OLYMPUS CX21 | Khoa Giải Phẫu Bệnh | KGPBE | KHOA GIẢI PHẪU BỆNH | CX21FS1 | T2SN | OLYMPUS | Nhật Bản | 2002 | 2002-01-12 | Cái | 1 | 16000000 | Đang hoạt động | Sở y tế cấp | Mới 100%
92 | Kính hiển vi | 3 | BG.KHV.KGPBE.003 | #N/A | KHV | KHÁC | Kính hiển vi 2 mắt OLYMPUS Nhật | Khoa Giải Phẫu Bệnh | KGPBE | KHOA GIẢI PHẪU BỆNH | CH20BIMF200 | 2CO6629 | Nhật | Nhật Bản | 2010 | 2010-01-12 | Cái | 1 | 15000000 | Đang hoạt động | Ngân sách NN | Mới 100%
91 | Máy cắt | 1 | BG.MC.KGPBE.001 | #N/A | MC | KHÁC | Máy cắt tiêu bản tay quay | Khoa Giải Phẫu Bệnh | KGPBE | KHOA GIẢI PHẪU BỆNH | HM 325 | 25213 | Microm | Đức | 2004 | 2003-01-12 | Cái | 1 | 125400000 | Đang hoạt động | Ngân sách NN | Mới 100%
93 | Máy cắt | 2 | BG.MCL.KGPBE.002 | #N/A | MCL | KHÁC | Máy cắt lát vi thể lạnh | Khoa Giải Phẫu Bệnh | KGPBE | KHOA GIẢI PHẪU BỆNH | MNT | F1160015 | SLEE | Đức | 2016 | 28/03/2017 | Cái | 1 | 756964000 | Đang hoạt động | Dự án Jica | Mới 100%
90 | Máy đúc nến | 1 | BG.MĐN.KGPBE.001 | #N/A | MĐN | KHÁC | Máy đúc nến | Khoa Giải Phẫu Bệnh | KGPBE | KHOA GIẢI PHẪU BỆNH | AP - 280-2 | 20876 | Microm | Đức | 2004 | 2002-01-12 | Cái | 1 | 80800000 | Đang hoạt động | Ngân sách NN | Mới 100%
96 | Máy ly tâm | 1 | BG..KGPBE.001 | #N/A |  | KHÁC | Máy ly tâm | Khoa Giải Phẫu Bệnh | KGPBE | KHOA GIẢI PHẪU BỆNH | Z207A | 952160129 | Hermle | Đức | 2021 | 16/12/2021 | Cái | 1 | 37500000 | Đang hoạt động |  | Mới 100%
86 | Tủ ấm | 1 | BG.TA.KGPBE.001 | #N/A | TA | KHÁC | Tủ ấm TQ số 3 | Khoa Giải Phẫu Bệnh | KGPBE | KHOA GIẢI PHẪU BỆNH | XK24-1060007 | 241001 | Trung Quốc | Trung Quốc | 1993 | 1993-01-12 | Cái | 1 | 11000000 | Đang hoạt động | Ngân sách NN | Mới 100%
95 | Tủ hút | 1 | BG..KGPBE.001 | #N/A |  | KHÁC | Tủ hút Inox 304 (KT 106cmx71cmx190cm) | Khoa Giải Phẫu Bệnh | KGPBE | KHOA GIẢI PHẪU BỆNH |  |  |  | Việt Nam | 2018 | 2018-07-08 | Cái | 1 | 10670000 | Đang hoạt động |  | Mới 100%
106 | Bơm tiêm điện | 1 | BG.BTĐ.HOHAP.001 | #N/A | BTĐ | KHÁC | Bơm tiêm điện | Khoa Hô Hấp | HOHAP | KHOA HÔ HẤP | TE-331 | 9080254 | Terumo | Nhật Bản | 2011 | 2011-01-06 | Cái | 1 | 23520000 | Đang hoạt động | Quỹ PT hoạt động sự nghiệp | Mới 100%
107 | Bơm tiêm điện | 2 | BG.BTĐ.HOHAP.002 | #N/A | BTĐ | KHÁC | Bơm tiêm điện | Khoa Hô Hấp | HOHAP | KHOA HÔ HẤP | TE-331 | 1103000100 | Terumo | Nhật Bản | 2011 | 2011-01-06 | Cái | 1 | 23520000 | Đang hoạt động | Quỹ PT hoạt động sự nghiệp | Mới 100%
113 | Bơm tiêm điện | 3 | BG.BTĐ.HOHAP.003 | #N/A | BTĐ | KHÁC | Bơm tiêm điện | Khoa Hô Hấp | HOHAP | KHOA HÔ HẤP | TE-SS700 | 1402010114 | Terumo | Nhật Bản | 2014 | 2014-04-07 | Cái | 1 | 29899800 | Đang hoạt động | Ngân sách NN | Mới 100%
114 | Bơm tiêm điện | 4 | BG.BTĐ.HOHAP.004 | #N/A | BTĐ | KHÁC | Bơm tiêm điện | Khoa Hô Hấp | HOHAP | KHOA HÔ HẤP | TE-SS700 | 1401010316 | Nhật | Nhật Bản | 2014 | 2014-04-07 | Cái | 1 | 29899800 | Đang hoạt động | Ngân sách NN | Mới 100%
116 | Bơm tiêm điện | 5 | BG.BTĐ.HOHAP.005 | #N/A | BTĐ | KHÁC | Bơm tiêm điện | Khoa Hô Hấp | HOHAP | KHOA HÔ HẤP | TE - SS 700 | 1305012010 | Terumo | Nhật Bản | 2014 | 2015-03-07 | Cái | 1 | 26000000 | Đang hoạt động | Sở y tế cấp | Mới 100%
117 | Bơm tiêm điện | 6 | BG.BTĐ.HOHAP.006 | #N/A | BTĐ | KHÁC | Bơm tiêm điện | Khoa Hô Hấp | HOHAP | KHOA HÔ HẤP | TE - SS 700 | 1305012012 | Terumo | Nhật Bản | 2014 | 2015-03-07 | Cái | 1 | 26000000 | Đang hoạt động | Sở y tế cấp | Mới 100%
120 | Bơm tiêm điện | 7 | BG.BTĐ.HOHAP.007 | #N/A | BTĐ | KHÁC | Bơm tiêm điện | Khoa Hô Hấp | HOHAP | KHOA HÔ HẤP | TE-SS700 | 1810010836 | Terumo | Nhật Bản | 2018 | 28/12/2018 | Cái | 1 | 30300000 | Đang hoạt động | Ngân sách NN | Mới 100%
121 | Bơm tiêm điện | 8 | BG.BTĐ.HOHAP.008 | #N/A | BTĐ | KHÁC | Bơm tiêm điện | Khoa Hô Hấp | HOHAP | KHOA HÔ HẤP | TE-SS700 | 1810010854 | Terumo | Nhật Bản | 2018 | 28/12/2018 | Cái | 1 | 30300000 | Đang hoạt động | Ngân sách NN | Mới 100%
125 | Bơm tiêm điện | 9 | BG.BTĐ.HOHAP.009 | #N/A | BTĐ | KHÁC | Bơm tiêm điện | Khoa Hô Hấp | HOHAP | KHOA HÔ HẤP | TE-SS730 | 1912010124 | Terumo | Nhật Bản | 2019 | 24/04/2020 | Cái | 1 | 27000000 | Đang hoạt động | Ngân sách NN | Mới 100%
126 | Bơm tiêm điện | 10 | BG.BTĐ.HOHAP.010 | #N/A | BTĐ | KHÁC | Bơm tiêm điện | Khoa Hô Hấp | HOHAP | KHOA HÔ HẤP | TE-SS730 | 1912010157; | Terumo | Nhật Bản | 2019 | 24/04/2020 | Cái | 1 | 27000000 | Đang hoạt động | Ngân sách NN | Mới 100%
127 | Bơm tiêm điện | 11 | BG.BTĐ.HOHAP.011 | #N/A | BTĐ | KHÁC | Bơm tiêm điện | Khoa Hô Hấp | HOHAP | KHOA HÔ HẤP | TE-SS730 | 1912010142 | Terumo | Nhật Bản | 2019 | 24/04/2020 | Cái | 1 | 27000000 | Đang hoạt động | Ngân sách NN | Mới 100%
128 | Bơm tiêm điện | 12 | BG.BTĐ.HOHAP.012 | #N/A | BTĐ | KHÁC | Bơm tiêm điện | Khoa Hô Hấp | HOHAP | KHOA HÔ HẤP | TE-SS730 | 1912010109 | Terumo | Nhật Bản | 2019 | 24/04/2020 | Cái | 1 | 27000000 | Đang hoạt động | Ngân sách NN | Mới 100%
138 | Bơm tiêm điện | 13 | BG.BTĐ.HOHAP.013 | #N/A | BTĐ | KHÁC | Máy bơm tiêm điện | Khoa Hô Hấp | HOHAP | KHOA HÔ HẤP | Agilia SP VN | 24518491 | Fresenius Kabi AG | Pháp | 2020 | 10/06/2021 | Cái | 1 | 23000000 | Đang hoạt động | Hàng tài trợ từ Sun Group | Đã qua sử dụng
139 | Bơm tiêm điện | 14 | BG.BTĐ.HOHAP.014 | #N/A | BTĐ | KHÁC | Máy bơm tiêm điện | Khoa Hô Hấp | HOHAP | KHOA HÔ HẤP | Agilia SP VN | 24518427 | Fresenius Kabi AG | Pháp | 2020 | 10/06/2021 | Cái | 1 | 23000000 | Đang hoạt động | Hàng tài trợ từ Sun Group | Đã qua sử dụng
140 | Bơm tiêm điện | 15 | BG.BTĐ.HOHAP.015 | #N/A | BTĐ | KHÁC | Máy bơm tiêm điện | Khoa Hô Hấp | HOHAP | KHOA HÔ HẤP | Agilia SP VN | 24518400 | Fresenius Kabi AG | Pháp | 2020 | 10/06/2021 | Cái | 1 | 23000000 | Đang hoạt động | Hàng tài trợ từ Sun Group | Đã qua sử dụng
141 | Bơm tiêm điện | 16 | BG.BTĐ.HOHAP.016 | #N/A | BTĐ | KHÁC | Máy bơm tiêm điện | Khoa Hô Hấp | HOHAP | KHOA HÔ HẤP | Agilia SP VN | 24518437 | Fresenius Kabi AG | Pháp | 2020 | 10/06/2021 | Cái | 1 | 23000000 | Đang hoạt động | Hàng tài trợ từ Sun Group | Đã qua sử dụng
142 | Bơm tiêm điện | 17 | BG.BTĐ.HOHAP.017 | #N/A | BTĐ | KHÁC | Máy bơm tiêm điện | Khoa Hô Hấp | HOHAP | KHOA HÔ HẤP | Agilia SP VN | 24518474 | Fresenius Kabi AG | Pháp | 2020 | 10/06/2021 | Cái | 1 | 23000000 | Đang hoạt động | Hàng tài trợ từ Sun Group | Đã qua sử dụng
143 | Bơm tiêm điện | 18 | BG.BTĐ.HOHAP.018 | #N/A | BTĐ | KHÁC | Máy bơm tiêm điện | Khoa Hô Hấp | HOHAP | KHOA HÔ HẤP | Agilia SP VN | 24518438 | Fresenius Kabi AG | Pháp | 2020 | 10/06/2021 | Cái | 1 | 23000000 | Đang hoạt động | Hàng tài trợ từ Sun Group | Đã qua sử dụng
144 | Bơm tiêm điện | 19 | BG.BTĐ.HOHAP.019 | #N/A | BTĐ | KHÁC | Máy bơm tiêm điện | Khoa Hô Hấp | HOHAP | KHOA HÔ HẤP | Agilia SP VN | 24518476 | Fresenius Kabi AG | Pháp | 2020 | 10/06/2021 | Cái | 1 | 23000000 | Đang hoạt động | Hàng tài trợ từ Sun Group | Đã qua sử dụng
145 | Bơm tiêm điện | 20 | BG.BTĐ.HOHAP.020 | #N/A | BTĐ | KHÁC | Máy bơm tiêm điện | Khoa Hô Hấp | HOHAP | KHOA HÔ HẤP | Agilia SP VN | 24518433 | Fresenius Kabi AG | Pháp | 2020 | 10/06/2021 | Cái | 1 | 23000000 | Đang hoạt động | Hàng tài trợ từ Sun Group | Đã qua sử dụng
146 | Bơm tiêm điện | 21 | BG.BTĐ.HOHAP.021 | #N/A | BTĐ | KHÁC | Máy bơm tiêm điện | Khoa Hô Hấp | HOHAP | KHOA HÔ HẤP | Agilia SP VN | 24518423 | Fresenius Kabi AG | Pháp | 2020 | 10/06/2021 | Cái | 1 | 23000000 | Đang hoạt động | Hàng tài trợ từ Sun Group | Đã qua sử dụng
147 | Bơm tiêm điện | 22 | BG.BTĐ.HOHAP.022 | #N/A | BTĐ | KHÁC | Máy bơm tiêm điện | Khoa Hô Hấp | HOHAP | KHOA HÔ HẤP | Agilia SP VN | 24518396 | Fresenius Kabi AG | Pháp | 2020 | 10/06/2021 | Cái | 1 | 23000000 | Đang hoạt động | Hàng tài trợ từ Sun Group | Đã qua sử dụng
148 | Bơm tiêm điện | 23 | BG.BTĐ.HOHAP.023 | #N/A | BTĐ | KHÁC | Máy bơm tiêm điện | Khoa Hô Hấp | HOHAP | KHOA HÔ HẤP | Agilia SP VN | 24518412 | Fresenius Kabi AG | Pháp | 2020 | 10/06/2021 | Cái | 1 | 23000000 | Đang hoạt động | Hàng tài trợ từ Sun Group | Đã qua sử dụng
149 | Bơm tiêm điện | 24 | BG.BTĐ.HOHAP.024 | #N/A | BTĐ | KHÁC | Máy bơm tiêm điện | Khoa Hô Hấp | HOHAP | KHOA HÔ HẤP | Agilia SP VN | 24518454 | Fresenius Kabi AG | Pháp | 2020 | 10/06/2021 | Cái | 1 | 23000000 | Đang hoạt động | Hàng tài trợ từ Sun Group | Đã qua sử dụng
150 | Bơm tiêm điện | 25 | BG.BTĐ.HOHAP.025 | #N/A | BTĐ | KHÁC | Máy bơm tiêm điện | Khoa Hô Hấp | HOHAP | KHOA HÔ HẤP | Agilia SP VN | 24518424 | Fresenius Kabi AG | Pháp | 2020 | 10/06/2021 | Cái | 1 | 23000000 | Đang hoạt động | Hàng tài trợ từ Sun Group | Đã qua sử dụng
151 | Bơm tiêm điện | 26 | BG.BTĐ.HOHAP.026 | #N/A | BTĐ | KHÁC | Máy bơm tiêm điện | Khoa Hô Hấp | HOHAP | KHOA HÔ HẤP | Agilia SP VN | 24518416 | Fresenius Kabi AG | Pháp | 2020 | 10/06/2021 | Cái | 1 | 23000000 | Đang hoạt động | Hàng tài trợ từ Sun Group | Đã qua sử dụng
152 | Bơm tiêm điện | 27 | BG.BTĐ.HOHAP.027 | #N/A | BTĐ | KHÁC | Máy bơm tiêm điện | Khoa Hô Hấp | HOHAP | KHOA HÔ HẤP | Agilia SP VN | 24518470 | Fresenius Kabi AG | Pháp | 2020 | 10/06/2021 | Cái | 1 | 23000000 | Đang hoạt động | Hàng tài trợ từ Sun Group | Đã qua sử dụng
153 | Bơm tiêm điện | 28 | BG.BTĐ.HOHAP.028 | #N/A | BTĐ | KHÁC | Máy bơm tiêm điện | Khoa Hô Hấp | HOHAP | KHOA HÔ HẤP | Agilia SP VN | 24518432 | Fresenius Kabi AG | Pháp | 2020 | 10/06/2021 | Cái | 1 | 23000000 | Đang hoạt động | Hàng tài trợ từ Sun Group | Đã qua sử dụng
154 | Bơm tiêm điện | 29 | BG.BTĐ.HOHAP.029 | #N/A | BTĐ | KHÁC | Máy bơm tiêm điện | Khoa Hô Hấp | HOHAP | KHOA HÔ HẤP | Agilia SP VN | 24518487 | Fresenius Kabi AG | Pháp | 2020 | 10/06/2021 | Cái | 1 | 23000000 | Đang hoạt động | Hàng tài trợ từ Sun Group | Đã qua sử dụng
155 | Bơm tiêm điện | 30 | BG.BTĐ.HOHAP.030 | #N/A | BTĐ | KHÁC | Máy bơm tiêm điện | Khoa Hô Hấp | HOHAP | KHOA HÔ HẤP | Agilia SP VN | 24518468 | Fresenius Kabi AG | Pháp | 2020 | 10/06/2021 | Cái | 1 | 23000000 | Đang hoạt động | Hàng tài trợ từ Sun Group | Đã qua sử dụng
156 | Bơm tiêm điện | 31 | BG.BTĐ.HOHAP.031 | #N/A | BTĐ | KHÁC | Máy bơm tiêm điện | Khoa Hô Hấp | HOHAP | KHOA HÔ HẤP | Agilia SP VN | 24518477 | Fresenius Kabi AG | Pháp | 2020 | 10/06/2021 | Cái | 1 | 23000000 | Đang hoạt động | Hàng tài trợ từ Sun Group | Đã qua sử dụng
169 | Bồn rửa | 1 | BG.BR.HOHAP.001 | #N/A | BR | KHÁC | Quầy rửa dây soi hai bồn | Khoa Hô Hấp | HOHAP | KHOA HÔ HẤP |  | Không có | Hoàng Phúc | Việt Nam | 2021 | 14/01/2022 | Cái | 1 | 45000000 | Đang hoạt động | Quỹ bảo hiểm y tế | Mới 100%
123 | Giường | 1 | BG..HOHAP.001 | #N/A |  | KHÁC | Giường ba tay quay KT: (2060x920x340-640) mm | Khoa Hô Hấp | HOHAP | KHOA HÔ HẤP |  |  |  | Việt Nam | 2020 | 16/07/2020 | Cái | 4 | 20166300 | Đang hoạt động |  | Mới 100%
168 | Giường | 2 | BG.G.HOHAP.002 | #N/A | G | KHÁC | Giường bệnh nhân 1 tay quay (Gồm cột treo ống tiên truyền +Tủ bệnh nhân) | Khoa Hô Hấp | HOHAP | KHOA HÔ HẤP | YN 701 | Không có | Kareroom | Hàn Quốc | 2021 | 10/06/2021 | Cái | 6 | 15000000 | Đang hoạt động | Hàng tài trợ từ Sun Group | Đã qua sử dụng | - Tủ đầu giường nhựa - Cọc truyền dịch INOX
97 | Hệ thống nội soi | 1 | BG.NS.HOHAP.001 | #N/A | NS | KHÁC | Hệ thống máy nội soi video khí phế quản | Khoa Hô Hấp | HOHAP | KHOA HÔ HẤP | OLYM-CV150 | 7933361 | OLYMPUS | Nhật Bản | 2009 | 2011-01-05 | Cái | 1 | 952700000 | Đang hoạt động | Ngân sách NN | Nhận từ N2
133 | Hệ thống nội soi | 2 | BG.NS.HOHAP.002 | #N/A | NS | KHÁC | HỆ THỐNG NỘI SOI PHẾ QUẢN VIDEO | Khoa Hô Hấp | HOHAP | KHOA HÔ HẤP | CV-170 | 7098529 | OLYMPUS | Nhật Bản | 2020 | 24/04/2020 | HT | 1 | 2490000000 | Đang hoạt động | Ngân sách NN | Mới 100%
98 | Kìm | 1 | BG.K.HOHAP.001 | #N/A | K | KHÁC | Kìm sinh thiết màng phổi | Khoa Hô Hấp | HOHAP | KHOA HÔ HẤP | 7603 | 7603 | Mỹ | Mỹ | 2011 | 2011-01-08 | Cái | 1 | 15855000 | Đang hoạt động | Ngân sách NN | Mới 100%
99 | Máy điện tim | 1 | BG.ĐT.HOHAP.001 | #N/A | ĐT | KHÁC | Máy điện tim 3 cần | Khoa Hô Hấp | HOHAP | KHOA HÔ HẤP | ECG 1150 | 04019K | NIHONKOHDEN | Nhật Bản | 2011 | 2011-01-08 | Cái | 1 | 42800000 | Đang hoạt động | Quỹ PT hoạt động sự nghiệp | Mới 100%
134 | Máy điện tim | 2 | BG..HOHAP.002 | #N/A |  | KHÁC | Máy điện tim 3 cần | Khoa Hô Hấp | HOHAP | KHOA HÔ HẤP | ECG-2150 | 105727 | Nihon Kohden (Shanghai kohden) | Trung Quốc | 2021 | 2021-08-12 | Cái | 1 | 41000000 | Đang hoạt động |  | Mới 100%
137 | Máy điện tim | 3 | BG.ĐT.HOHAP.003 | #N/A | ĐT | KHÁC | Máy điện tim 6 kênh | Khoa Hô Hấp | HOHAP | KHOA HÔ HẤP | ECG-1250K | 16319 | NIHONKODEN | Nhật Bản | 2021 | 10/06/2021 | Cái | 1 | 58000000 | Đang hoạt động | Hàng tài trợ từ Sun Group | Đã qua sử dụng
109 | Máy đo | 1 | BG.MĐ.HOHAP.001 | #N/A | MĐ | KHÁC | Máy đo chức năng hô hấp Koko | Khoa Hô Hấp | HOHAP | KHOA HÔ HẤP | nSpire Health | 1239K3595 | KOKO | Mỹ | 2012 | 2012-01-12 | Cái | 1 | 107600000 | Đang hoạt động | chương trình mục tiêu quốc gia y tế năm 2012 | Mới 100% | máy tính Acer, máy in - Mỹ
110 | Máy đo | 2 | BG.MĐ.HOHAP.002 | #N/A | MĐ | KHÁC | Máy đo chức năng hô hấp | Khoa Hô Hấp | HOHAP | KHOA HÔ HẤP | nSpire Health | SN1239K3603 | KOKO | Mỹ | 2012 | 2012-08-01 | Cái | 1 | 106242000 | Đang hoạt động | chương trình mục tiêu quốc gia y tế năm 2012 | Mới 100% | máy tính Acer, máy in LBP - 2900
111 | Máy đo | 3 | BG.MĐ.HOHAP.003 | #N/A | MĐ | KHÁC | Máy đo độ bão hoà oxy | Khoa Hô Hấp | HOHAP | KHOA HÔ HẤP | Oxcyon II | 111411600027 | Infinium | Mỹ | 2011 | 2012-01-10 | Cái | 1 | 45000000 | Đang hoạt động | Chương trình cúm A (H1N1) | Mới 100%
100 | Máy hút dịch | 1 | BG.HD.HOHAP.001 | #N/A | HD | KHÁC | Máy hút dịch | Khoa Hô Hấp | HOHAP | KHOA HÔ HẤP | 1242 | 090900002694 | Mỹ | Mỹ | 2011 | 2011-01-05 | Cái | 1 | 19200000 | Đang hoạt động | Ngân sách NN | Nhận từ N1
101 | Máy hút dịch | 2 | BG.HD.HOHAP.002 | #N/A | HD | KHÁC | Máy hút dịch | Khoa Hô Hấp | HOHAP | KHOA HÔ HẤP | 1240 | 031100003203 | Mỹ | Mỹ | 2011 | 2011-01-06 | Cái | 1 | 31500000 | Đang hoạt động | Quỹ PT hoạt động sự nghiệp | Mới 100%
102 | Máy hút dịch | 3 | BG.HD.HOHAP.003 | #N/A | HD | KHÁC | Máy hút dịch liên tục áp lực thấp | Khoa Hô Hấp | HOHAP | KHOA HÔ HẤP | Constant 1400 | 1105002U | SHIN-EI | Nhật Bản | 2011 | 2011-01-08 | Cái | 1 | 13850000 | Đang hoạt động | Quỹ PT hoạt động sự nghiệp | Mới 100%
103 | Máy hút dịch | 4 | BG.HD.HOHAP.004 | #N/A | HD | KHÁC | Máy hút dịch liên tục áp lực thấp | Khoa Hô Hấp | HOHAP | KHOA HÔ HẤP | Constant 1400 | 1105003U | SHIN-EI | Nhật Bản | 2011 | 2011-01-10 | Cái | 1 | 13850000 | Đang hoạt động | Quỹ PT hoạt động sự nghiệp | Mới 100%
129 | Máy hút dịch | 5 | BG.HD.HOHAP.005 | #N/A | HD | KHÁC | Máy hút dịch liên tục áp lực thấp | Khoa Hô Hấp | HOHAP | KHOA HÔ HẤP | Constant 1400 | 2003034U | Sanko;Shin-ei | Nhật Bản | 2019-2020 | 24/04/2020 | Cái | 1 | 22000000 | Đang hoạt động | Ngân sách NN | Mới 100%
130 | Máy hút dịch | 6 | BG.HD.HOHAP.006 | #N/A | HD | KHÁC | Máy hút dịch liên tục áp lực thấp | Khoa Hô Hấp | HOHAP | KHOA HÔ HẤP | Constant 1400 | 2003033U | Sanko;Shin-ei | Nhật Bản | 2019-2020 | 24/04/2020 | Cái | 1 | 22000000 | Đang hoạt động | Ngân sách NN | Mới 100%
131 | Máy hút dịch | 7 | BG.HD.HOHAP.007 | #N/A | HD | KHÁC | Máy hút dịch liên tục áp lực thấp | Khoa Hô Hấp | HOHAP | KHOA HÔ HẤP | Constant 1400 | 191005U | Sanko;Shin-ei | Nhật Bản | 2019-2020 | 24/04/2020 | Cái | 1 | 22000000 | Đang hoạt động | Ngân sách NN | Mới 100%
132 | Máy hút dịch | 8 | BG.HD.HOHAP.008 | #N/A | HD | KHÁC | Máy hút dịch liên tục áp lực thấp | Khoa Hô Hấp | HOHAP | KHOA HÔ HẤP | Constant 1400 | 191006U | Sanko;Shin-ei | Nhật Bản | 2019-2020 | 24/04/2020 | Cái | 1 | 22000000 | Đang hoạt động | Ngân sách NN | Mới 100%
164 | Máy hút dịch | 1 | BG.HD.HOHAP.001 | #N/A | HD | KHÁC | Máy hút dịch liên tục áp lực thấp | Khoa Hô Hấp | HOHAP | KHOA HÔ HẤP | Constant - 1400 | 2007038U | Sanko | Nhật Bản | 2020 | 10/06/2021 | Cái | 1 | 14000000 | Đang hoạt động | Hàng tài trợ từ Sun Group | Đã qua sử dụng
165 | Máy hút dịch | 2 | BG.HD.HOHAP.002 | #N/A | HD | KHÁC | Máy hút dịch liên tục áp lực thấp | Khoa Hô Hấp | HOHAP | KHOA HÔ HẤP | Constant - 1400 | 2003019U | Sanko | Nhật Bản | 2020 | 10/06/2021 | Cái | 1 | 14000000 | Đang hoạt động | Hàng tài trợ từ Sun Group | Đã qua sử dụng
124 | Máy khí dung | 1 | BG.KD.HOHAP.001 | #N/A | KD | KHÁC | Máy khí dung siêu âm | Khoa Hô Hấp | HOHAP | KHOA HÔ HẤP | Comfort 3000 KU500 | 2002011 | Koushin | Nhật Bản | 2020 | 24/04/2020 | Cái | 1 | 24000000 | Đang hoạt động | Ngân sách NN | Mới 100%
115 | Máy siêu âm | 1 | BG.SA.HOHAP.001 | #N/A | SA | KHÁC | Máy siêu âm đen trắng xách tay | Khoa Hô Hấp | HOHAP | KHOA HÔ HẤP | Prosound 2 | 204B5207 | ALOKA | Nhật Bản | 2015 | 18/12/2015 | Cái | 1 | 237000000 | Đang hoạt động | Quỹ PT hoạt động sự nghiệp | Nhận từ TTGĐYK
104 | Máy theo dõi BN | 1 | BG.MTD.HOHAP.001 | #N/A | MTD | KHÁC | Máy theo dõi SPO2 và nhịp mạch | Khoa Hô Hấp | HOHAP | KHOA HÔ HẤP | OLV-2700K | 01274 | NIHONKOHDEN | Nhật Bản | 2011 | 2011-01-10 | Cái | 1 | 70900000 | Đang hoạt động | Quỹ PT hoạt động sự nghiệp | Mới 100%
105 | Máy theo dõi BN | 2 | BG.MTD.HOHAP.002 | #N/A | MTD | KHÁC | Máy theo dõi SPO2 và nhịp mạch | Khoa Hô Hấp | HOHAP | KHOA HÔ HẤP | OLV-2700K | 01272 | NIHONKOHDEN | Nhật Bản | 2011 | 2011-01-10 | Cái | 1 | 70900000 | Đang hoạt động | Quỹ PT hoạt động sự nghiệp | Mới 100%
135 | Máy theo dõi BN | 3 | BG.MTD.HOHAP.003 | #N/A | MTD | KHÁC | Monitor theo dõi bệnh nhân 5 thông số | Khoa Hô Hấp | HOHAP | KHOA HÔ HẤP | Datalys 807 | DT7LSID134 | Lutech | Mỹ | 2020 | 10/06/2021 | Cái | 1 | 70000000 | Đang hoạt động | Hàng tài trợ từ Sun Group | Đã qua sử dụng
136 | Máy theo dõi BN | 4 | BG.MTD.HOHAP.004 | #N/A | MTD | KHÁC | Monitor theo dõi bệnh nhân 5 thông số | Khoa Hô Hấp | HOHAP | KHOA HÔ HẤP | Datalys 807 | DT7LSID118 | Lutech | Mỹ | 2020 | 10/06/2021 | Cái | 1 | 70000000 | Đang hoạt động | Hàng tài trợ từ Sun Group | Đã qua sử dụng
166 | Máy theo dõi BN | 5 | BG.MTD.HOHAP.005 | #N/A | MTD | KHÁC | Máy đo SpO2 cầm tay | Khoa Hô Hấp | HOHAP | KHOA HÔ HẤP | PalmCare Plus | 161-XD5013 | Bionics | Hàn Quốc | 2021 | 10/06/2021 | Cái | 1 | 10000000 | Đang hoạt động | Hàng tài trợ từ Sun Group | Đã qua sử dụng
167 | Máy theo dõi BN | 6 | BG.MTD.HOHAP.006 | #N/A | MTD | KHÁC | Máy đo SpO2 cầm tay | Khoa Hô Hấp | HOHAP | KHOA HÔ HẤP | PalmCare Plus | 161-XD5022 | Bionics | Hàn Quốc | 2021 | 10/06/2021 | Cái | 1 | 10000000 | Đang hoạt động | Hàng tài trợ từ Sun Group | Đã qua sử dụng
112 | Máy thở | 1 | BG.MT.HOHAP.001 | #N/A | MT | KHÁC | Máy giúp thở Bipap | Khoa Hô Hấp | HOHAP | KHOA HÔ HẤP | VIVO30 | E140925 | Breas Medical AB - Sweden | Thuỵ Điển | 2011 | 2012-01-10 | Cái | 1 | 140000000 | Đang hoạt động | Chương trình cúm A (H1N1) | Mới 100%
118 | Máy thở | 2 | BG.MT.HOHAP.002 | #N/A | MT | KHÁC | Máy thở BiPAP không xâm nhập | Khoa Hô Hấp | HOHAP | KHOA HÔ HẤP | Carina | ASJL0005 | Drager | Đức | 2016 | 2017-05-04 | Cái | 1 | 434339000 | Đang hoạt động | Dự án Jica | Mới 100%
119 | Máy thở | 3 | BG.MT.HOHAP.003 | #N/A | MT | KHÁC | Máy thở BiPAP không xâm nhập | Khoa Hô Hấp | HOHAP | KHOA HÔ HẤP | Carina | ASJL-0006 | Drager | Đức | 2016 | 2017-05-04 | Cái | 1 | 434339000 | Đang hoạt động | Dự án Jica | Mới 100%
163 | Máy thở | 4 | BG.MT.HOHAP.004 | #N/A | MT | KHÁC | Máy thở cao cấp có tính năng thử nghiệm thở tự nhiên | Khoa Hô Hấp | HOHAP | KHOA HÔ HẤP | Carescape R860 | CBRZ84959 | Datex-Ohmeda | Mỹ | 2020 | 10/06/2021 | Cái | 1 | 570000000 | Đang hoạt động | Hàng tài trợ từ Sun Group | Đã qua sử dụng
170 | Máy thở | 5 | BG.MT.HOHAP.005 | #N/A | MT | KHÁC | Máy thở Bipap | Khoa Hô Hấp | HOHAP | KHOA HÔ HẤP | YH 725 | YH725C*V21339037 | Yuwell | Trung Quốc | 2021 | 30/08/2021 | Chiếc | 1 | 25350000 | Đang hoạt động | Sở Y tế Bắc Giang | Mới 100%
171 | Máy thở | 6 | BG.MT.HOHAP.006 | #N/A | MT | KHÁC | Máy thở Bipap | Khoa Hô Hấp | HOHAP | KHOA HÔ HẤP | YH 725 | YH725C*V21339004 | Yuwell | Trung Quốc | 2021 | 30/08/2021 | Chiếc | 1 | 25350000 | Đang hoạt động | Sở Y tế Bắc Giang | Mới 100%
172 | Máy thở | 7 | BG.MT.HOHAP.007 | #N/A | MT | KHÁC | Máy thở Bipap | Khoa Hô Hấp | HOHAP | KHOA HÔ HẤP | YH 725 | YH725C*V21339021 | Yuwell | Trung Quốc | 2021 | 30/08/2021 | Chiếc | 1 | 25350000 | Đang hoạt động | Sở Y tế Bắc Giang | Mới 100%
173 | Máy thở | 8 | BG.MT.HOHAP.008 | #N/A | MT | KHÁC | Máy thở Bipap | Khoa Hô Hấp | HOHAP | KHOA HÔ HẤP | YH 725 | YH725C*V21339005 | Yuwell | Trung Quốc | 2020 | 30/08/2021 | Chiếc | 1 | 25350000 | Đang hoạt động | Quỹ phật pháp vô biên | Mới 100%
174 | Máy thở | 9 | BG.MT.HOHAP.009 | #N/A | MT | KHÁC | Máy thở Bipap | Khoa Hô Hấp | HOHAP | KHOA HÔ HẤP | YH 725 | YH725C*V21339001 | Yuwell | Trung Quốc | 2020 | 30/08/2021 | Chiếc | 1 | 25350000 | Đang hoạt động | Hệ thống giáo dục Thu Hương | Mới 100%
175 | Máy thở | 10 | BG.MT.HOHAP.010 | #N/A | MT | KHÁC | Máy thở Bipap | Khoa Hô Hấp | HOHAP | KHOA HÔ HẤP | YH 725 | YH725C*V21339025 | Yuwell | Trung Quốc | 2020 | 30/08/2021 | Chiếc | 1 | 25350000 | Đang hoạt động | Nhóm kết nối trai tim Hà Nội | Mới 100%
176 | Máy thở | 11 | BG.MT.HOHAP.011 | #N/A | MT | KHÁC | Máy thở Bipap | Khoa Hô Hấp | HOHAP | KHOA HÔ HẤP | YH 725 | YH725C*V21339038 | Yuwell | Trung Quốc | 2020 | 30/08/2021 | Chiếc | 1 | 25350000 | Đang hoạt động | Nhóm kết nối trai tim Hà Nội | Mới 100%
177 | Máy thở | 12 | BG.MT.HOHAP.012 | #N/A | MT | KHÁC | Máy thở Bipap | Khoa Hô Hấp | HOHAP | KHOA HÔ HẤP | ST 30F | 07J040006 | Micomme | Trung Quốc | 2021 | 30/08/2021 | Chiếc | 1 | 30000000 | Đang hoạt động | Nhóm thiện nguyện hướng về Bắc Giang | Mới 100%
178 | Máy thở | 13 | BG.MT.HOHAP.013 | #N/A | MT | KHÁC | Máy thở không xâm nhập Bennett | Khoa Hô Hấp | HOHAP | KHOA HÔ HẤP | Bennett 560 | 40966N0519 | Covidien | Mỹ | 2021 | 30/08/2021 | Chiếc | 1 | 350000000 | Đang hoạt động | Hệ thống giáo dục Thu Hương | Mới 100%
157 | Máy truyền dịch | 1 | BG.TD.HOHAP.001 | #N/A | TD | KHÁC | Bơm truyền dịch | Khoa Hô Hấp | HOHAP | KHOA HÔ HẤP | TE LF630 | 2005010215 | Terumo | Nhật Bản | 2021 | 10/06/2021 | Cái | 1 | 29000000 | Đang hoạt động | Hàng tài trợ từ Sun Group | Đã qua sử dụng
158 | Máy truyền dịch | 2 | BG.TD.HOHAP.002 | #N/A | TD | KHÁC | Bơm truyền dịch | Khoa Hô Hấp | HOHAP | KHOA HÔ HẤP | TE LF630 | 2005010062 | Terumo | Nhật Bản | 2021 | 10/06/2021 | Cái | 1 | 29000000 | Đang hoạt động | Hàng tài trợ từ Sun Group | Đã qua sử dụng
159 | Máy truyền dịch | 3 | BG.TD.HOHAP.003 | #N/A | TD | KHÁC | Bơm truyền dịch | Khoa Hô Hấp | HOHAP | KHOA HÔ HẤP | TE LF630 | 2005010269 | Terumo | Nhật Bản | 2021 | 10/06/2021 | Cái | 1 | 29000000 | Đang hoạt động | Hàng tài trợ từ Sun Group | Đã qua sử dụng
160 | Máy truyền dịch | 4 | BG.TD.HOHAP.004 | #N/A | TD | KHÁC | Bơm truyền dịch | Khoa Hô Hấp | HOHAP | KHOA HÔ HẤP | TE LF630 | 2005010311 | Terumo | Nhật Bản | 2021 | 10/06/2021 | Cái | 1 | 29000000 | Đang hoạt động | Hàng tài trợ từ Sun Group | Đã qua sử dụng
161 | Máy truyền dịch | 5 | BG.TD.HOHAP.005 | #N/A | TD | KHÁC | Bơm truyền dịch | Khoa Hô Hấp | HOHAP | KHOA HÔ HẤP | TE LF630 | 2005010149 | Terumo | Nhật Bản | 2021 | 10/06/2021 | Cái | 1 | 29000000 | Đang hoạt động | Hàng tài trợ từ Sun Group | Đã qua sử dụng
162 | Máy truyền dịch | 6 | BG.TD.HOHAP.006 | #N/A | TD | KHÁC | Bơm truyền dịch | Khoa Hô Hấp | HOHAP | KHOA HÔ HẤP | TE LF630 | 2005010368 | Terumo | Nhật Bản | 2021 | 10/06/2021 | Cái | 1 | 29000000 | Đang hoạt động | Hàng tài trợ từ Sun Group | Đã qua sử dụng
122 | Ống nội soi | 1 | BG.ONS.HOHAP.001 | #N/A | ONS | KHÁC | Ống nội soi phế quản video và phụ kiện | Khoa Hô Hấp | HOHAP | KHOA HÔ HẤP | BF-P150 | 2951191 | OLYMPUS | Nhật Bản | 2019 | 29/08/2019 | Cái | 1 | 577905000 | Đang hoạt động | Quỹ PT hoạt động sự nghiệp | Mới 100%
108 | Tủ | 1 | BG.T.HOHAP.001 | #N/A | T | KHÁC | Tủ Inox đựng máy thở và dây máy KT 2100x1400x600cm | Khoa Hô Hấp | HOHAP | KHOA HÔ HẤP |  | Không có | Việt nam | Việt Nam | 2011 | 2011-01-06 | Cái | 1 | 15344700 | Đang hoạt động | Ngân sách NN | Mới 100%
276 | Bộ hút đờm | 1 | BG.HD.KHSTC.001 | #N/A | HD | KHÁC | Bộ hút dịch, đờm dùng hệ thống khí trung tâm | Khoa Hồi Sức Tích Cực | KHSTC | KHOA HỒI SỨC TÍCH CỰC | FA | Không có | C&U | Nhật Bản | 2019 | 24/04/2020 | Cái | 3 | 15000000 | Đang hoạt động | Ngân sách NN | Mới 100%
187 | Bơm tiêm điện | 1 | BG..KHSTC.001 | #N/A |  | KHÁC | Máy bơm tiêm điện | Khoa Hồi Sức Tích Cực | KHSTC | KHOA HỒI SỨC TÍCH CỰC |  | 07060052 | Nhật Bản | Nhật Bản | 2011 | 01/12/2011 | Cái | 1 | 19950000 | Đang hoạt động |  | Mới 100%
190 | Bơm tiêm điện | 2 | BG.BTĐ.KHSTC.002 | #N/A | BTĐ | KHÁC | Bơm tiêm điện | Khoa Hồi Sức Tích Cực | KHSTC | KHOA HỒI SỨC TÍCH CỰC | TE-SS700 | 1401010303 | Terumo | Nhật Bản | 2014 | 04/07/2014 | Cái | 1 | 29899800 | Đang hoạt động | Ngân sách NN | Mới 100%
191 | Bơm tiêm điện | 3 | BG.BTĐ.KHSTC.003 | #N/A | BTĐ | KHÁC | Bơm tiêm điện | Khoa Hồi Sức Tích Cực | KHSTC | KHOA HỒI SỨC TÍCH CỰC | TE-SS700 | 1402010180 | Terumo | Nhật Bản | 2014 | 04/07/2014 | Cái | 1 | 29899800 | Đang hoạt động | Ngân sách NN | Mới 100%
213 | Bơm tiêm điện | 4 | BG.BTĐ.KHSTC.004 | #N/A | BTĐ | KHÁC | Bơm tiêm điện | Khoa Hồi Sức Tích Cực | KHSTC | KHOA HỒI SỨC TÍCH CỰC | Compact | 230177 | BBraun | Đức | 2016 | 23/12/2016 | Cái | 1 | 27200000 | Đang hoạt động | Quỹ BHYT và các nguồn thu hợp pháp khác theo quy định | Mới 100%
214 | Bơm tiêm điện | 5 | BG.BTĐ.KHSTC.005 | #N/A | BTĐ | KHÁC | Bơm tiêm điện | Khoa Hồi Sức Tích Cực | KHSTC | KHOA HỒI SỨC TÍCH CỰC | Compact | 230179 | BBraun | Đức | 2016 | 23/12/2016 | Cái | 1 | 27200000 | Đang hoạt động | Quỹ BHYT và các nguồn thu hợp pháp khác theo quy định | Mới 100%
215 | Bơm tiêm điện | 6 | BG.BTĐ.KHSTC.006 | #N/A | BTĐ | KHÁC | Bơm tiêm điện | Khoa Hồi Sức Tích Cực | KHSTC | KHOA HỒI SỨC TÍCH CỰC | Compact | 230183 | BBraun | Đức | 2016 | 23/12/2016 | Cái | 1 | 27200000 | Đang hoạt động | Quỹ BHYT và các nguồn thu hợp pháp khác theo quy định | Mới 100%
220 | Bơm tiêm điện | 7 | BG.BTĐ.KHSTC.007 | #N/A | BTĐ | KHÁC | Bơm tiêm điện | Khoa Hồi Sức Tích Cực | KHSTC | KHOA HỒI SỨC TÍCH CỰC | TE-SS700 | 1810010742 | Terumo | Nhật Bản | 2018 | 28/12/2018 | Cái | 1 | 30300000 | Đang hoạt động | Ngân sách NN | Mới 100%
221 | Bơm tiêm điện | 8 | BG.BTĐ.KHSTC.008 | #N/A | BTĐ | KHÁC | Bơm tiêm điện | Khoa Hồi Sức Tích Cực | KHSTC | KHOA HỒI SỨC TÍCH CỰC | TE-SS700 | 1810010858 | Terumo | Nhật Bản | 2018 | 28/12/2018 | Cái | 1 | 30300000 | Đang hoạt động | Ngân sách NN | Mới 100%
222 | Bơm tiêm điện | 9 | BG.BTĐ.KHSTC.009 | #N/A | BTĐ | KHÁC | Bơm tiêm điện | Khoa Hồi Sức Tích Cực | KHSTC | KHOA HỒI SỨC TÍCH CỰC | TE-SS700 | 1810010838 | Terumo | Nhật Bản | 2018 | 28/12/2018 | Cái | 1 | 30300000 | Đang hoạt động | Ngân sách NN | Mới 100%
223 | Bơm tiêm điện | 10 | BG.BTĐ.KHSTC.010 | #N/A | BTĐ | KHÁC | Bơm tiêm điện | Khoa Hồi Sức Tích Cực | KHSTC | KHOA HỒI SỨC TÍCH CỰC | TE-SS700 | 1810010526 | Terumo | Nhật Bản | 2018 | 28/12/2018 | Cái | 1 | 30300000 | Đang hoạt động | Ngân sách NN | Mới 100%
224 | Bơm tiêm điện | 11 | BG.BTĐ.KHSTC.011 | #N/A | BTĐ | KHÁC | Bơm tiêm điện | Khoa Hồi Sức Tích Cực | KHSTC | KHOA HỒI SỨC TÍCH CỰC | TE-SS700 | 1810010855 | Terumo | Nhật Bản | 2018 | 28/12/2018 | Cái | 1 | 30300000 | Đang hoạt động | Ngân sách NN | Mới 100%
225 | Bơm tiêm điện | 12 | BG.BTĐ.KHSTC.012 | #N/A | BTĐ | KHÁC | Bơm tiêm điện | Khoa Hồi Sức Tích Cực | KHSTC | KHOA HỒI SỨC TÍCH CỰC | TE-SS700 | 1810010782 | Terumo | Nhật Bản | 2018 | 28/12/2018 | Cái | 1 | 30300000 | Đang hoạt động | Ngân sách NN | Mới 100%
226 | Bơm tiêm điện | 13 | BG.BTĐ.KHSTC.013 | #N/A | BTĐ | KHÁC | Bơm tiêm điện | Khoa Hồi Sức Tích Cực | KHSTC | KHOA HỒI SỨC TÍCH CỰC | TE-SS700 | 1810010804 | Terumo | Nhật Bản | 2018 | 28/12/2018 | Cái | 1 | 30300000 | Đang hoạt động | Ngân sách NN | Mới 100%
227 | Bơm tiêm điện | 14 | BG.BTĐ.KHSTC.014 | #N/A | BTĐ | KHÁC | Bơm tiêm điện | Khoa Hồi Sức Tích Cực | KHSTC | KHOA HỒI SỨC TÍCH CỰC | TE-SS700 | 1810010761 | Terumo | Nhật Bản | 2018 | 28/12/2018 | Cái | 1 | 30300000 | Đang hoạt động | Ngân sách NN | Mới 100%
228 | Bơm tiêm điện | 15 | BG.BTĐ.KHSTC.015 | #N/A | BTĐ | KHÁC | Bơm tiêm điện | Khoa Hồi Sức Tích Cực | KHSTC | KHOA HỒI SỨC TÍCH CỰC | TE-SS700 | 1811010345 | Terumo | Nhật Bản | 2018 | 28/12/2018 | Cái | 1 | 30300000 | Đang hoạt động | Ngân sách NN | Mới 100%
229 | Bơm tiêm điện | 16 | BG.BTĐ.KHSTC.016 | #N/A | BTĐ | KHÁC | Bơm tiêm điện | Khoa Hồi Sức Tích Cực | KHSTC | KHOA HỒI SỨC TÍCH CỰC | TE-SS700 | 1811010618 | Terumo | Nhật Bản | 2018 | 28/12/2018 | Cái | 1 | 30300000 | Đang hoạt động | Ngân sách NN | Mới 100%
230 | Bơm tiêm điện | 17 | BG.BTĐ.KHSTC.017 | #N/A | BTĐ | KHÁC | Bơm tiêm điện | Khoa Hồi Sức Tích Cực | KHSTC | KHOA HỒI SỨC TÍCH CỰC | TE-SS700 | 1810010518 | Terumo | Nhật Bản | 2018 | 28/12/2018 | Cái | 1 | 30300000 | Đang hoạt động | Ngân sách NN | Mới 100%
258 | Bơm tiêm điện | 18 | BG.BTĐ.KHSTC.018 | #N/A | BTĐ | KHÁC | Bơm tiêm điện | Khoa Hồi Sức Tích Cực | KHSTC | KHOA HỒI SỨC TÍCH CỰC | TE-SS730 | 19120101141 | Terumo | Nhật Bản | 2019 | 24/04/2020 | Cái | 1 | 27000000 | Đang hoạt động | Ngân sách NN | Mới 100%
259 | Bơm tiêm điện | 19 | BG.BTĐ.KHSTC.019 | #N/A | BTĐ | KHÁC | Bơm tiêm điện | Khoa Hồi Sức Tích Cực | KHSTC | KHOA HỒI SỨC TÍCH CỰC | TE-SS730 | 1912010118 | Terumo | Nhật Bản | 2019 | 24/04/2020 | Cái | 1 | 27000000 | Đang hoạt động | Ngân sách NN | Mới 100%
260 | Bơm tiêm điện | 20 | BG.BTĐ.KHSTC.020 | #N/A | BTĐ | KHÁC | Bơm tiêm điện | Khoa Hồi Sức Tích Cực | KHSTC | KHOA HỒI SỨC TÍCH CỰC | TE-SS730 | 1912010106 | Terumo | Nhật Bản | 2019 | 24/04/2020 | Cái | 1 | 27000000 | Đang hoạt động | Ngân sách NN | Mới 100%
261 | Bơm tiêm điện | 21 | BG.BTĐ.KHSTC.021 | #N/A | BTĐ | KHÁC | Bơm tiêm điện | Khoa Hồi Sức Tích Cực | KHSTC | KHOA HỒI SỨC TÍCH CỰC | TE-SS730 | 1912010136 | Terumo | Nhật Bản | 2019 | 24/04/2020 | Cái | 1 | 27000000 | Đang hoạt động | Ngân sách NN | Mới 100%
262 | Bơm tiêm điện | 22 | BG.BTĐ.KHSTC.022 | #N/A | BTĐ | KHÁC | Bơm tiêm điện | Khoa Hồi Sức Tích Cực | KHSTC | KHOA HỒI SỨC TÍCH CỰC | TE-SS730 | 1912010150 | Terumo | Nhật Bản | 2019 | 24/04/2020 | Cái | 1 | 27000000 | Đang hoạt động | Ngân sách NN | Mới 100%
263 | Bơm tiêm điện | 23 | BG.BTĐ.KHSTC.023 | #N/A | BTĐ | KHÁC | Bơm tiêm điện | Khoa Hồi Sức Tích Cực | KHSTC | KHOA HỒI SỨC TÍCH CỰC | TE-SS730 | 1912010131 | Terumo | Nhật Bản | 2019 | 24/04/2020 | Cái | 1 | 27000000 | Đang hoạt động | Ngân sách NN | Mới 100%
264 | Bơm tiêm điện | 24 | BG.BTĐ.KHSTC.024 | #N/A | BTĐ | KHÁC | Bơm tiêm điện | Khoa Hồi Sức Tích Cực | KHSTC | KHOA HỒI SỨC TÍCH CỰC | TE-SS730 | 1912010147 | Terumo | Nhật Bản | 2019 | 24/04/2020 | Cái | 1 | 27000000 | Đang hoạt động | Ngân sách NN | Mới 100%
265 | Bơm tiêm điện | 25 | BG.BTĐ.KHSTC.025 | #N/A | BTĐ | KHÁC | Bơm tiêm điện | Khoa Hồi Sức Tích Cực | KHSTC | KHOA HỒI SỨC TÍCH CỰC | TE-SS730 | 1912010108 | Terumo | Nhật Bản | 2019 | 24/04/2020 | Cái | 1 | 27000000 | Đang hoạt động | Ngân sách NN | Mới 100%
266 | Bơm tiêm điện | 26 | BG.BTĐ.KHSTC.026 | #N/A | BTĐ | KHÁC | Bơm tiêm điện | Khoa Hồi Sức Tích Cực | KHSTC | KHOA HỒI SỨC TÍCH CỰC | TE-SS730 | 1912010149 | Terumo | Nhật Bản | 2019 | 24/04/2020 | Cái | 1 | 27000000 | Đang hoạt động | Ngân sách NN | Mới 100%
267 | Bơm tiêm điện | 27 | BG.BTĐ.KHSTC.027 | #N/A | BTĐ | KHÁC | Bơm tiêm điện | Khoa Hồi Sức Tích Cực | KHSTC | KHOA HỒI SỨC TÍCH CỰC | TE-SS730 | 1912010107 | Terumo | Nhật Bản | 2019 | 24/04/2020 | Cái | 1 | 27000000 | Đang hoạt động | Ngân sách NN | Mới 100%
268 | Bơm tiêm điện | 28 | BG.BTĐ.KHSTC.028 | #N/A | BTĐ | KHÁC | Bơm tiêm điện | Khoa Hồi Sức Tích Cực | KHSTC | KHOA HỒI SỨC TÍCH CỰC | TE-SS730 | 1912010127 | Terumo | Nhật Bản | 2019 | 24/04/2020 | Cái | 1 | 27000000 | Đang hoạt động | Ngân sách NN | Mới 100%
269 | Bơm tiêm điện | 29 | BG.BTĐ.KHSTC.029 | #N/A | BTĐ | KHÁC | Bơm tiêm điện | Khoa Hồi Sức Tích Cực | KHSTC | KHOA HỒI SỨC TÍCH CỰC | TE-SS730 | 1912010115 | Terumo | Nhật Bản | 2019 | 24/04/2020 | Cái | 1 | 27000000 | Đang hoạt động | Ngân sách NN | Mới 100%
270 | Bơm tiêm điện | 30 | BG.BTĐ.KHSTC.030 | #N/A | BTĐ | KHÁC | Bơm tiêm điện | Khoa Hồi Sức Tích Cực | KHSTC | KHOA HỒI SỨC TÍCH CỰC | TE-SS730 | 1912010160 | Terumo | Nhật Bản | 2019 | 24/04/2020 | Cái | 1 | 27000000 | Đang hoạt động | Ngân sách NN | Mới 100%
302 | Bơm tiêm điện | 31 | BG.BTĐ.KHSTC.031 | #N/A | BTĐ | KHÁC | Máy bơm tiêm điện | Khoa Hồi Sức Tích Cực | KHSTC | KHOA HỒI SỨC TÍCH CỰC | Agilia SP VN | 24518419 | Fresenius Kabi AG | Pháp | 2020 | 10/06/2021 | Cái | 1 | 23000000 | Đang hoạt động | Hàng tài trợ từ Sun Group | Đã qua sử dụng
303 | Bơm tiêm điện | 32 | BG.BTĐ.KHSTC.032 | #N/A | BTĐ | KHÁC | Máy bơm tiêm điện | Khoa Hồi Sức Tích Cực | KHSTC | KHOA HỒI SỨC TÍCH CỰC | Agilia SP VN | 24518449 | Fresenius Kabi AG | Pháp | 2020 | 10/06/2021 | Cái | 1 | 23000000 | Đang hoạt động | Hàng tài trợ từ Sun Group | Đã qua sử dụng
304 | Bơm tiêm điện | 33 | BG.BTĐ.KHSTC.033 | #N/A | BTĐ | KHÁC | Máy bơm tiêm điện | Khoa Hồi Sức Tích Cực | KHSTC | KHOA HỒI SỨC TÍCH CỰC | Agilia SP VN | 24518484 | Fresenius Kabi AG | Pháp | 2020 | 10/06/2021 | Cái | 1 | 23000000 | Đang hoạt động | Hàng tài trợ từ Sun Group | Đã qua sử dụng
305 | Bơm tiêm điện | 34 | BG.BTĐ.KHSTC.034 | #N/A | BTĐ | KHÁC | Máy bơm tiêm điện | Khoa Hồi Sức Tích Cực | KHSTC | KHOA HỒI SỨC TÍCH CỰC | Agilia SP VN | 24518451 | Fresenius Kabi AG | Pháp | 2020 | 10/06/2021 | Cái | 1 | 23000000 | Đang hoạt động | Hàng tài trợ từ Sun Group | Đã qua sử dụng
306 | Bơm tiêm điện | 35 | BG.BTĐ.KHSTC.035 | #N/A | BTĐ | KHÁC | Máy bơm tiêm điện | Khoa Hồi Sức Tích Cực | KHSTC | KHOA HỒI SỨC TÍCH CỰC | Agilia SP VN | 24518440 | Fresenius Kabi AG | Pháp | 2020 | 10/06/2021 | Cái | 1 | 23000000 | Đang hoạt động | Hàng tài trợ từ Sun Group | Đã qua sử dụng
307 | Bơm tiêm điện | 36 | BG.BTĐ.KHSTC.036 | #N/A | BTĐ | KHÁC | Máy bơm tiêm điện | Khoa Hồi Sức Tích Cực | KHSTC | KHOA HỒI SỨC TÍCH CỰC | Agilia SP VN | 24518405 | Fresenius Kabi AG | Pháp | 2020 | 10/06/2021 | Cái | 1 | 23000000 | Đang hoạt động | Hàng tài trợ từ Sun Group | Đã qua sử dụng
308 | Bơm tiêm điện | 37 | BG.BTĐ.KHSTC.037 | #N/A | BTĐ | KHÁC | Máy bơm tiêm điện | Khoa Hồi Sức Tích Cực | KHSTC | KHOA HỒI SỨC TÍCH CỰC | Agilia SP VN | 24518473 | Fresenius Kabi AG | Pháp | 2020 | 10/06/2021 | Cái | 1 | 23000000 | Đang hoạt động | Hàng tài trợ từ Sun Group | Đã qua sử dụng
309 | Bơm tiêm điện | 38 | BG.BTĐ.KHSTC.038 | #N/A | BTĐ | KHÁC | Máy bơm tiêm điện | Khoa Hồi Sức Tích Cực | KHSTC | KHOA HỒI SỨC TÍCH CỰC | Agilia SP VN | 24518425 | Fresenius Kabi AG | Pháp | 2020 | 10/06/2021 | Cái | 1 | 23000000 | Đang hoạt động | Hàng tài trợ từ Sun Group | Đã qua sử dụng
310 | Bơm tiêm điện | 39 | BG.BTĐ.KHSTC.039 | #N/A | BTĐ | KHÁC | Máy bơm tiêm điện | Khoa Hồi Sức Tích Cực | KHSTC | KHOA HỒI SỨC TÍCH CỰC | Agilia SP VN | 24518444 | Fresenius Kabi AG | Pháp | 2020 | 10/06/2021 | Cái | 1 | 23000000 | Đang hoạt động | Hàng tài trợ từ Sun Group | Đã qua sử dụng
311 | Bơm tiêm điện | 40 | BG.BTĐ.KHSTC.040 | #N/A | BTĐ | KHÁC | Máy bơm tiêm điện | Khoa Hồi Sức Tích Cực | KHSTC | KHOA HỒI SỨC TÍCH CỰC | Agilia SP VN | 24518472 | Fresenius Kabi AG | Pháp | 2020 | 10/06/2021 | Cái | 1 | 23000000 | Đang hoạt động | Hàng tài trợ từ Sun Group | Đã qua sử dụng
312 | Bơm tiêm điện | 41 | BG.BTĐ.KHSTC.041 | #N/A | BTĐ | KHÁC | Máy bơm tiêm điện | Khoa Hồi Sức Tích Cực | KHSTC | KHOA HỒI SỨC TÍCH CỰC | Agilia SP VN | 24518492 | Fresenius Kabi AG | Pháp | 2020 | 10/06/2021 | Cái | 1 | 23000000 | Đang hoạt động | Hàng tài trợ từ Sun Group | Đã qua sử dụng
313 | Bơm tiêm điện | 42 | BG.BTĐ.KHSTC.042 | #N/A | BTĐ | KHÁC | Máy bơm tiêm điện | Khoa Hồi Sức Tích Cực | KHSTC | KHOA HỒI SỨC TÍCH CỰC | Agilia SP VN | 24518490 | Fresenius Kabi AG | Pháp | 2020 | 10/06/2021 | Cái | 1 | 23000000 | Đang hoạt động | Hàng tài trợ từ Sun Group | Đã qua sử dụng
314 | Bơm tiêm điện | 43 | BG.BTĐ.KHSTC.043 | #N/A | BTĐ | KHÁC | Máy bơm tiêm điện | Khoa Hồi Sức Tích Cực | KHSTC | KHOA HỒI SỨC TÍCH CỰC | Agilia SP VN | 24518471 | Fresenius Kabi AG | Pháp | 2020 | 10/06/2021 | Cái | 1 | 23000000 | Đang hoạt động | Hàng tài trợ từ Sun Group | Đã qua sử dụng
315 | Bơm tiêm điện | 44 | BG.BTĐ.KHSTC.044 | #N/A | BTĐ | KHÁC | Máy bơm tiêm điện | Khoa Hồi Sức Tích Cực | KHSTC | KHOA HỒI SỨC TÍCH CỰC | Agilia SP VN | 24518398 | Fresenius Kabi AG | Pháp | 2020 | 10/06/2021 | Cái | 1 | 23000000 | Đang hoạt động | Hàng tài trợ từ Sun Group | Đã qua sử dụng
316 | Bơm tiêm điện | 45 | BG.BTĐ.KHSTC.045 | #N/A | BTĐ | KHÁC | Máy bơm tiêm điện | Khoa Hồi Sức Tích Cực | KHSTC | KHOA HỒI SỨC TÍCH CỰC | Agilia SP VN | 24518466 | Fresenius Kabi AG | Pháp | 2020 | 10/06/2021 | Cái | 1 | 23000000 | Đang hoạt động | Hàng tài trợ từ Sun Group | Đã qua sử dụng
317 | Bơm tiêm điện | 46 | BG.BTĐ.KHSTC.046 | #N/A | BTĐ | KHÁC | Máy bơm tiêm điện | Khoa Hồi Sức Tích Cực | KHSTC | KHOA HỒI SỨC TÍCH CỰC | Agilia SP VN | 24518458 | Fresenius Kabi AG | Pháp | 2020 | 10/06/2021 | Cái | 1 | 23000000 | Đang hoạt động | Hàng tài trợ từ Sun Group | Đã qua sử dụng
318 | Bơm tiêm điện | 47 | BG.BTĐ.KHSTC.047 | #N/A | BTĐ | KHÁC | Máy bơm tiêm điện | Khoa Hồi Sức Tích Cực | KHSTC | KHOA HỒI SỨC TÍCH CỰC | Agilia SP VN | 24518453 | Fresenius Kabi AG | Pháp | 2020 | 10/06/2021 | Cái | 1 | 23000000 | Đang hoạt động | Hàng tài trợ từ Sun Group | Đã qua sử dụng
319 | Bơm tiêm điện | 48 | BG.BTĐ.KHSTC.048 | #N/A | BTĐ | KHÁC | Máy bơm tiêm điện | Khoa Hồi Sức Tích Cực | KHSTC | KHOA HỒI SỨC TÍCH CỰC | Agilia SP VN | 24518441 | Fresenius Kabi AG | Pháp | 2020 | 10/06/2021 | Cái | 1 | 23000000 | Đang hoạt động | Hàng tài trợ từ Sun Group | Đã qua sử dụng
320 | Bơm tiêm điện | 49 | BG.BTĐ.KHSTC.049 | #N/A | BTĐ | KHÁC | Máy bơm tiêm điện | Khoa Hồi Sức Tích Cực | KHSTC | KHOA HỒI SỨC TÍCH CỰC | Agilia SP VN | 24518442 | Fresenius Kabi AG | Pháp | 2020 | 10/06/2021 | Cái | 1 | 23000000 | Đang hoạt động | Hàng tài trợ từ Sun Group | Đã qua sử dụng
321 | Bơm tiêm điện | 50 | BG.BTĐ.KHSTC.050 | #N/A | BTĐ | KHÁC | Máy bơm tiêm điện | Khoa Hồi Sức Tích Cực | KHSTC | KHOA HỒI SỨC TÍCH CỰC | Agilia SP VN | 24518463 | Fresenius Kabi AG | Pháp | 2020 | 10/06/2021 | Cái | 1 | 23000000 | Đang hoạt động | Hàng tài trợ từ Sun Group | Đã qua sử dụng
322 | Bơm tiêm điện | 51 | BG.BTĐ.KHSTC.051 | #N/A | BTĐ | KHÁC | Máy bơm tiêm điện | Khoa Hồi Sức Tích Cực | KHSTC | KHOA HỒI SỨC TÍCH CỰC | Agilia SP VN | 24518430 | Fresenius Kabi AG | Pháp | 2020 | 10/06/2021 | Cái | 1 | 23000000 | Đang hoạt động | Hàng tài trợ từ Sun Group | Đã qua sử dụng
323 | Bơm tiêm điện | 52 | BG.BTĐ.KHSTC.052 | #N/A | BTĐ | KHÁC | Máy bơm tiêm điện | Khoa Hồi Sức Tích Cực | KHSTC | KHOA HỒI SỨC TÍCH CỰC | Agilia SP VN | 24518443 | Fresenius Kabi AG | Pháp | 2020 | 10/06/2021 | Cái | 1 | 23000000 | Đang hoạt động | Hàng tài trợ từ Sun Group | Đã qua sử dụng
324 | Bơm tiêm điện | 53 | BG.BTĐ.KHSTC.053 | #N/A | BTĐ | KHÁC | Máy bơm tiêm điện | Khoa Hồi Sức Tích Cực | KHSTC | KHOA HỒI SỨC TÍCH CỰC | Agilia SP VN | 24518417 | Fresenius Kabi AG | Pháp | 2020 | 10/06/2021 | Cái | 1 | 23000000 | Đang hoạt động | Hàng tài trợ từ Sun Group | Đã qua sử dụng
325 | Bơm tiêm điện | 54 | BG.BTĐ.KHSTC.054 | #N/A | BTĐ | KHÁC | Máy bơm tiêm điện | Khoa Hồi Sức Tích Cực | KHSTC | KHOA HỒI SỨC TÍCH CỰC | Agilia SP VN | 24518408 | Fresenius Kabi AG | Pháp | 2020 | 10/06/2021 | Cái | 1 | 23000000 | Đang hoạt động | Hàng tài trợ từ Sun Group | Đã qua sử dụng
326 | Bơm tiêm điện | 55 | BG.BTĐ.KHSTC.055 | #N/A | BTĐ | KHÁC | Máy bơm tiêm điện | Khoa Hồi Sức Tích Cực | KHSTC | KHOA HỒI SỨC TÍCH CỰC | Agilia SP VN | 24518399 | Fresenius Kabi AG | Pháp | 2020 | 10/06/2021 | Cái | 1 | 23000000 | Đang hoạt động | Hàng tài trợ từ Sun Group | Đã qua sử dụng
327 | Bơm tiêm điện | 56 | BG.BTĐ.KHSTC.056 | #N/A | BTĐ | KHÁC | Máy bơm tiêm điện | Khoa Hồi Sức Tích Cực | KHSTC | KHOA HỒI SỨC TÍCH CỰC | Agilia SP VN | 24518462 | Fresenius Kabi AG | Pháp | 2020 | 10/06/2021 | Cái | 1 | 23000000 | Đang hoạt động | Hàng tài trợ từ Sun Group | Đã qua sử dụng
328 | Bơm tiêm điện | 57 | BG.BTĐ.KHSTC.057 | #N/A | BTĐ | KHÁC | Máy bơm tiêm điện | Khoa Hồi Sức Tích Cực | KHSTC | KHOA HỒI SỨC TÍCH CỰC | Agilia SP VN | 24518431 | Fresenius Kabi AG | Pháp | 2020 | 10/06/2021 | Cái | 1 | 23000000 | Đang hoạt động | Hàng tài trợ từ Sun Group | Đã qua sử dụng
329 | Bơm tiêm điện | 58 | BG.BTĐ.KHSTC.058 | #N/A | BTĐ | KHÁC | Máy bơm tiêm điện | Khoa Hồi Sức Tích Cực | KHSTC | KHOA HỒI SỨC TÍCH CỰC | Agilia SP VN | 24518488 | Fresenius Kabi AG | Pháp | 2020 | 10/06/2021 | Cái | 1 | 23000000 | Đang hoạt động | Hàng tài trợ từ Sun Group | Đã qua sử dụng
330 | Bơm tiêm điện | 59 | BG.BTĐ.KHSTC.059 | #N/A | BTĐ | KHÁC | Máy bơm tiêm điện | Khoa Hồi Sức Tích Cực | KHSTC | KHOA HỒI SỨC TÍCH CỰC | Agilia SP VN | 24518483 | Fresenius Kabi AG | Pháp | 2020 | 10/06/2021 | Cái | 1 | 23000000 | Đang hoạt động | Hàng tài trợ từ Sun Group | Đã qua sử dụng
404 | Bơm tiêm điện | 60 | BG.BTĐ.KHSTC.060 | #N/A | BTĐ | KHÁC | Bơm tiêm điện | Khoa Hồi Sức Tích Cực | KHSTC | KHOA HỒI SỨC TÍCH CỰC | MP-30 | 30160400307 | Medcaptain | Trung Quốc | 2016 | 30/08/2021 | Cái | 1 | 15000000 | Đang hoạt động | Hội thiết bị y tế Miền Bắc | Mới 100%
278 | Đèn đặt NKQ | 1 | BG.ĐĐNKQ.KHSTC.001 | #N/A | ĐĐNKQ | KHÁC | Bộ đặt nội khí quản có Camera | Khoa Hồi Sức Tích Cực | KHSTC | KHOA HỒI SỨC TÍCH CỰC | ClearVue | R0339 | Infinium | Mỹ | 2020 | 24/04/2020 | Chiếc | 1 | 101656000 | Đang hoạt động | Ngân sách NN | Mới 100%
188 | Giường | 1 | BG.G.KHSTC.001 | #N/A | G | KHÁC | Giường cấp cứu 3 tay quay | Khoa Hồi Sức Tích Cực | KHSTC | KHOA HỒI SỨC TÍCH CỰC | GC - 09B2 | Không có | Việt Nam | Việt Nam | 2013 | 25/11/2013 | Cái | 5 | 15290000 | Đang hoạt động | Quỹ PT hoạt động sự nghiệp | Mới 100%
189 | Giường | 2 | BG.G.KHSTC.002 | #N/A | G | KHÁC | Giường điện diều khiển 3 motors | Khoa Hồi Sức Tích Cực | KHSTC | KHOA HỒI SỨC TÍCH CỰC | PA 53120/ paramount | Không có | Nhật Bản | Nhật Bản | 2013 | 01/07/2013 | Cái | 4 | 80794650 | Đang hoạt động | Tổ chức JICA tài trợ | Mới 100%
192 | Giường | 3 | BG.G.KHSTC.003 | #N/A | G | KHÁC | Giường cấp cứu 3 tay quay | Khoa Hồi Sức Tích Cực | KHSTC | KHOA HỒI SỨC TÍCH CỰC | GC - 09B-VN | Không có | Việt Nam | Việt Nam | 2014 | 26/06/2014 | Cái | 5 | 19800000 | Đang hoạt động | Quỹ PT hoạt động sự nghiệp | Mới 100%
196 | Giường | 4 | BG.G.KHSTC.004 | #N/A | G | KHÁC | Giường bệnh 3 tay quay | Khoa Hồi Sức Tích Cực | KHSTC | KHOA HỒI SỨC TÍCH CỰC | GC 03 | Không có | Hoàng Nguyễn | Việt Nam | 2015 | 03/10/2015 | Cái | 8 | 17600000 | Đang hoạt động | Quỹ HĐPTSN và các nguồn thu hợp pháp khác của đơn vị | Mới 100%
203 | Giường | 5 | BG.G.KHSTC.005 | #N/A | G | KHÁC | Giường bệnh nhân 3 tay quay | Khoa Hồi Sức Tích Cực | KHSTC | KHOA HỒI SỨC TÍCH CỰC | GC-03.1 | Không có | Hoàng Nguyễn | Việt Nam | 2016 | 27/4/2017 | Cái | 3 | 17000000 | Đang hoạt động | Nguồn thu SN và nguồn thu hợp pháp khác | Mới 100%
242 | Giường | 6 | BG..KHSTC.006 | #N/A |  | KHÁC | Giường cấp cứu 3 tay quay | Khoa Hồi Sức Tích Cực | KHSTC | KHOA HỒI SỨC TÍCH CỰC |  | Không có | Việt Nam | Việt Nam | 2020 | 16/07/2020 | Cái | 30 | 20166300 | Đang hoạt động | Dự án tòa nhà 9 tâng | Mới 100%
359 | Giường | 7 | BG.G.KHSTC.007 | #N/A | G | KHÁC | Giường bệnh nhân 1 tay quay (Gồm cột treo ống tiên truyền +Tủ bệnh nhân) | Khoa Hồi Sức Tích Cực | KHSTC | KHOA HỒI SỨC TÍCH CỰC | YN 701 | Không có | Kareroom | Hàn Quốc | 2021 | 10/06/2021 | Cái | 10 | 15000000 | Đang hoạt động | Hàng tài trợ từ Sun Group | Đã qua sử dụng | - Tủ đầu giường nhựa - Cọc truyền dịch INOX
205 | Hệ thống nội soi | 1 | BG.NS.KHSTC.001 | #N/A | NS | KHÁC | Hệ thống nội soi phế quản video | Khoa Hồi Sức Tích Cực | KHSTC | KHOA HỒI SỨC TÍCH CỰC | CV-170 | 7657881 | OLYMPUS | Nhật Bản | 2017 | 01/06/2017 | Hệ thống | 1 | 2258188000 | Đang hoạt động | Dự án Jica | Mới 100%
204 | HT lọc máu | 1 | BG.LM.KHSTC.001 | #N/A | LM | KHÁC | Hệ thống lọc máu liên tục | Khoa Hồi Sức Tích Cực | KHSTC | KHOA HỒI SỨC TÍCH CỰC | Prismaflex | PA17643 | Gambro | Thuỵ Điển | 2016 | 29/05/2017 | Hệ thống | 1 | 1217118000 | Đang hoạt động | Dự án Jica | Mới 100%
185 | Máy chụp XQ | 1 | BG.XQ.KHSTC.001 | #N/A | XQ | KHÁC | Máy chụp XQ tại giường | Khoa Hồi Sức Tích Cực | KHSTC | KHOA HỒI SỨC TÍCH CỰC | MOVIX4 | PK12491 | Stepha nix | Pháp | 2010 | 01/12/2010 | Cái | 1 | 455000000 | Đang hoạt động | Sở y tế cấp | Mới 100%
358 | Máy chụp XQ | 2 | BG.XQ.KHSTC.002 | #N/A | XQ | KHÁC | Máy X quang di động kỹ thuật số | Khoa Hồi Sức Tích Cực | KHSTC | KHOA HỒI SỨC TÍCH CỰC | POX 100BT | PXBT-2003-004 | Poskom | Hàn Quốc | 2020 | 10/06/2021 | Chiếc | 1 | 900000000 | Đang hoạt động | Hàng tài trợ từ Sun Group | Đã qua sử dụng
186 | Máy điện tim | 1 | BG.ĐT.KHSTC.001 | #N/A | ĐT | KHÁC | Máy điện tim 3 cần | Khoa Hồi Sức Tích Cực | KHSTC | KHOA HỒI SỨC TÍCH CỰC | ECG-1150 | 05313K | NIHONKOHDEN | Nhật Bản | 2011 | 01/12/2011 | Cái | 1 | 42800000 | Đang hoạt động | Quỹ PT hoạt động sự nghiệp | Mới 100%
245 | Máy đo | 1 | BG.MĐ.KHSTC.001 | #N/A | MĐ | KHÁC | Máy đo khí máu | Khoa Hồi Sức Tích Cực | KHSTC | KHOA HỒI SỨC TÍCH CỰC | RapidPoint®500 | 46501 | Siemens Healthcare Diagnostics INC –Mỹ | Mỹ sản xuất tại Anh | 2020 | 24/04/2020 | Cái | 1 | 620000000 | Đang hoạt động | Ngân sách NN | Mới 100%
409 | Máy đo | 2 | BG..KHSTC.002 | #N/A |  | KHÁC | Máy đo cung lượng tim Picco | Khoa Hồi Sức Tích Cực | KHSTC | KHOA HỒI SỨC TÍCH CỰC | PC4000 | K21400014104 | Pulsion Medical Systems SE | Đức | 2023 | 2024-01-04 | Cái | 1 | 1355000000 | Đang hoạt động | Quỹ PT hoạt động sự nghiệp | Mới 100%
361 | Máy đo SpO2 | 1 | BG.SPO2.KHSTC.001 | #N/A | SPO2 | KHÁC | Máy đo SpO2 cầm tay | Khoa Hồi Sức Tích Cực | KHSTC | KHOA HỒI SỨC TÍCH CỰC | PalmCare Plus | 161-XD5019 | Bionics | Hàn Quốc | 2021 | 10/06/2021 | Cái | 1 | 10000000 | Đang hoạt động | Hàng tài trợ từ Sun Group | Đã qua sử dụng
362 | Máy đo SpO2 | 2 | BG.SPO2.KHSTC.002 | #N/A | SPO2 | KHÁC | Máy đo SpO2 cầm tay | Khoa Hồi Sức Tích Cực | KHSTC | KHOA HỒI SỨC TÍCH CỰC | PalmCare Plus | 161-XD5017 | Bionics | Hàn Quốc | 2021 | 10/06/2021 | Cái | 1 | 10000000 | Đang hoạt động | Hàng tài trợ từ Sun Group | Đã qua sử dụng
360 | Máy đo SpO2 cầm tay | 1 | BG.SPO2.KHSTC.001 | #N/A | SPO2 | KHÁC | Máy đo SpO2 cầm tay | Khoa Hồi Sức Tích Cực | KHSTC | KHOA HỒI SỨC TÍCH CỰC | PalmCare Plus | 161-XD5018 | Bionics | Hàn Quốc | 2021 | 10/06/2021 | Cái | 1 | 10000000 | Đang hoạt động | Hàng tài trợ từ Sun Group | Đã qua sử dụng
231 | Máy ép tim | 1 | BG.ET.KHSTC.001 | #N/A | ET | KHÁC | Máy ép tim tự động | Khoa Hồi Sức Tích Cực | KHSTC | KHOA HỒI SỨC TÍCH CỰC | LUCAS 3 | 35175236 | Jolife AB | Thuỵ Điển | 2017 | 28/12/2018 | Cái | 1 | 872500000 | Đang hoạt động | Ngân sách NN | Mới 100%
347 | Máy ép tim | 1 | BG.ET.KHSTC.001 | #N/A | ET | KHÁC | Máy ép tim ngoài lồng ngực | Khoa Hồi Sức Tích Cực | KHSTC | KHOA HỒI SỨC TÍCH CỰC | ROSC-U | 4000001182 | SCHILLER | Thực tế SCHILLER (BB bàn giao là Mỹ) | 2020 | 10/06/2021 | Cái | 1 | 580000000 | Đang hoạt động | Hàng tài trợ từ Sun Group | Đã qua sử dụng
246 | Máy hút dịch | 1 | BG.HD.KHSTC.001 | #N/A | HD | KHÁC | Máy hút dịch liên tục áp lực thấp | Khoa Hồi Sức Tích Cực | KHSTC | KHOA HỒI SỨC TÍCH CỰC | Constant 1400 | 2003021U | Sanko;Shin-ei | Nhật Bản | 2019-2020 | 24/04/2020 | Cái | 1 | 22000000 | Đang hoạt động | Ngân sách NN | Mới 100%
247 | Máy hút dịch | 2 | BG.HD.KHSTC.002 | #N/A | HD | KHÁC | Máy hút dịch liên tục áp lực thấp | Khoa Hồi Sức Tích Cực | KHSTC | KHOA HỒI SỨC TÍCH CỰC | Constant 1400 | 2003022U | Sanko;Shin-ei | Nhật Bản | 2019-2020 | 24/04/2020 | Cái | 1 | 22000000 | Đang hoạt động | Ngân sách NN | Mới 100%
248 | Máy hút dịch | 3 | BG.HD.KHSTC.003 | #N/A | HD | KHÁC | Máy hút dịch liên tục áp lực thấp | Khoa Hồi Sức Tích Cực | KHSTC | KHOA HỒI SỨC TÍCH CỰC | Constant 1400 | 2003035U | Sanko;Shin-ei | Nhật Bản | 2019-2020 | 24/04/2020 | Cái | 1 | 22000000 | Đang hoạt động | Ngân sách NN | Mới 100%
249 | Máy hút dịch | 4 | BG.HD.KHSTC.004 | #N/A | HD | KHÁC | Máy hút dịch liên tục áp lực thấp | Khoa Hồi Sức Tích Cực | KHSTC | KHOA HỒI SỨC TÍCH CỰC | Constant 1400 | 2003036U | Sanko;Shin-ei | Nhật Bản | 2019-2020 | 24/04/2020 | Cái | 1 | 22000000 | Đang hoạt động | Ngân sách NN | Mới 100%
250 | Máy hút dịch | 5 | BG.HD.KHSTC.005 | #N/A | HD | KHÁC | Máy hút dịch liên tục áp lực thấp | Khoa Hồi Sức Tích Cực | KHSTC | KHOA HỒI SỨC TÍCH CỰC | Constant 1400 | 2003028U | Sanko;Shin-ei | Nhật Bản | 2019-2020 | 24/04/2020 | Cái | 1 | 22000000 | Đang hoạt động | Ngân sách NN | Mới 100%
363 | Máy hút dịch | 6 | BG.HD.KHSTC.006 | #N/A | HD | KHÁC | Máy hút dịch màng phổi | Khoa Hồi Sức Tích Cực | KHSTC | KHOA HỒI SỨC TÍCH CỰC | Victoria Thorax | V15889 | Cheiron | C.H Séc | 2020 | 30/08/2021 | Chiếc | 1 | 30000000 | Đang hoạt động | Hội thiết bị y tế Miền Bắc | Mới 100%
277 | Máy khí dung | 1 | BG.KD.KHSTC.001 | #N/A | KD | KHÁC | Máy khí dung siêu âm | Khoa Hồi Sức Tích Cực | KHSTC | KHOA HỒI SỨC TÍCH CỰC | Comfort 3000 KU500 | 2002013 | Koushin | Nhật Bản | 2020 | 24/04/2020 | Cái | 1 | 24000000 | Đang hoạt động | Ngân sách NN | Mới 100%
331 | Máy lọc máu | 1 | BG.MLM.KHSTC.001 | #N/A | MLM | KHÁC | Máy lọc máu liên tục | Khoa Hồi Sức Tích Cực | KHSTC | KHOA HỒI SỨC TÍCH CỰC | Multi filtrate | 0MUGJ932 | Fresenius Medical Care | Đức | 2020 | 10/06/2021 | Chiếc | 1 | 820000000 | Đang hoạt động | Hàng tài trợ từ Sun Group | Máy đã qua sử dụng
332 | Máy lọc máu | 2 | BG.MLM.KHSTC.002 | #N/A | MLM | KHÁC | Máy lọc máu liên tục | Khoa Hồi Sức Tích Cực | KHSTC | KHOA HỒI SỨC TÍCH CỰC | Multi filtrate | 0MUGJ930 | Fresenius Medical Care | Đức | 2020 | 10/06/2021 | Chiếc | 1 | 820000000 | Đang hoạt động | Hàng tài trợ từ Sun Group | Máy đã qua sử dụng
241 | Máy phá rung tim | 1 | BG.PRT.KHSTC.001 | #N/A | PRT | KHÁC | Máy phá rung tim đồng bộ 2 pha có tạo nhịp | Khoa Hồi Sức Tích Cực | KHSTC | KHOA HỒI SỨC TÍCH CỰC | TEC-5631 | 05315 | NIHONKODEN | Nhật Bản | 2018 | 29/08/2019 | Cái | 1 | 181000000 | Đang hoạt động | Quỹ PT hoạt động sự nghiệp | Mới 100%
244 | Máy phá rung tim | 2 | BG.PRT.KHSTC.002 | #N/A | PRT | KHÁC | Máy phá rung tim có tạo nhịp | Khoa Hồi Sức Tích Cực | KHSTC | KHOA HỒI SỨC TÍCH CỰC | TEC-5631 | 09749 | NIHONKODEN | Nhật Bản | 2020 | 28/08/2020 | Cái | 1 | 180000000 | Đang hoạt động | Ngân sách NN | Mới 100%
184 | Máy siêu âm | 1 | BG.SA.KHSTC.001 | #N/A | SA | KHÁC | Máy siêu âm đen trắng số hoá | Khoa Hồi Sức Tích Cực | KHSTC | KHOA HỒI SỨC TÍCH CỰC | 8648847 | JA04250 | Siemens | Nhật Bản | 2009 | 01/12/2010 | Cái | 1 | 529000000 | Đang hoạt động | Ngân sách NN | Mới 100%
180 | Máy theo dõi BN | 1 | BG.MTD.KHSTC.001 | #N/A | MTD | KHÁC | Monitor theo dõi BN | Khoa Hồi Sức Tích Cực | KHSTC | KHOA HỒI SỨC TÍCH CỰC | MP-30- IntechtiVUC | DE 72848151 | Philips | Đức | 2008 | 01/12/2008 | Cái | 1 | 131015000 | Đang hoạt động | Ngân sách NN | Mới 100%
181 | Máy theo dõi BN | 2 | BG.MTD.KHSTC.002 | #N/A | MTD | KHÁC | Monotor theo dõi BN | Khoa Hồi Sức Tích Cực | KHSTC | KHOA HỒI SỨC TÍCH CỰC | MP-30- IntechtiVUC | DE 72848175 | Philips | Đức | 2008 | 31/07/2017 | Cái | 1 | 128015000 | Đang hoạt động | Ngân sách NN | Nhận từ khoa nhi 2012
182 | Máy theo dõi BN | 3 | BG.MTD.KHSTC.003 | #N/A | MTD | KHÁC | Monitor theo dõi BN | Khoa Hồi Sức Tích Cực | KHSTC | KHOA HỒI SỨC TÍCH CỰC | MP-30- IntechtiVUC | DE72848148 | Philips | Nhật Bản | 2008 | 01/12/2008 | Cái | 1 | 170000000 | Đang hoạt động | Ngân sách NN | Mới 100%
183 | Máy theo dõi BN | 4 | BG.MTD.KHSTC.004 | #N/A | MTD | KHÁC | Monitor theo dõi BN 6 thông số Nhật | Khoa Hồi Sức Tích Cực | KHSTC | KHOA HỒI SỨC TÍCH CỰC | BSM-4101K | 01345 | NIHONKOHDEN | Nhật Bản | 2009 | 01/12/2010 | Cái | 1 | 230000000 | Đang hoạt động | Ngân sách NN | Mới 100%
193 | Máy theo dõi BN | 5 | BG.MTD.KHSTC.005 | #N/A | MTD | KHÁC | Máy theo dõi bệnh nhân | Khoa Hồi Sức Tích Cực | KHSTC | KHOA HỒI SỨC TÍCH CỰC | BSM3562 | 06770 | NIHONKOHDEN | Nhật Bản | 2014 | 04/07/2014 | Cái | 1 | 158340000 | Đang hoạt động | Ngân sách NN | Mới 100%
201 | Máy theo dõi BN | 6 | BG.MTD.KHSTC.006 | #N/A | MTD | KHÁC | Monitor theo dõi bệnh nhân 5 thông số | Khoa Hồi Sức Tích Cực | KHSTC | KHOA HỒI SỨC TÍCH CỰC | Infinity Vista XL | 6007466272 | Dragerwerk AG & Co. KGaA | Đức - Mỹ | 2015 | 30/12/2015 | Chiếc | 1 | 169225350 | Đang hoạt động | EU viện trợ, NSNN và quỹ PTHĐSN | Mới 100%
206 | Máy theo dõi BN | 7 | BG.MTD.KHSTC.007 | #N/A | MTD | KHÁC | Máy theo dõi bệnh nhân 5 thông số | Khoa Hồi Sức Tích Cực | KHSTC | KHOA HỒI SỨC TÍCH CỰC | Omni II | A16091100485 | Infinium | Mỹ | 2016 | 11/04/2017 | Cái | 1 | 161811000 | Đang hoạt động | Dự án Jica | Mới 100%
207 | Máy theo dõi BN | 8 | BG.MTD.KHSTC.008 | #N/A | MTD | KHÁC | Máy theo dõi bệnh nhân 5 thông số | Khoa Hồi Sức Tích Cực | KHSTC | KHOA HỒI SỨC TÍCH CỰC | Omni II | A16091100575 | Infinium | Mỹ | 2016 | 2017-11-04 | Cái | 1 | 161811000 | Đang hoạt động | Dự án Jica | Mới 100%
212 | Máy theo dõi BN | 9 | BG.MTD.KHSTC.009 | #N/A | MTD | KHÁC | Monitor trung tâm kèm 10 monitor đầu giường | Khoa Hồi Sức Tích Cực | KHSTC | KHOA HỒI SỨC TÍCH CỰC | Omniview | MXL6152CJ1 A16091100445; A16091100442; A16091100475; A16091100429; A16091100441; A16091100412; A16091100490; A16091100489; A16091100427; A16091100457 | Infinium | Mỹ | 2016 | 12/06/2017 | Cái | 1 | 2399589000 | Đang hoạt động | Dự án Jica | Mới 100%
219 | Máy theo dõi BN | 10 | BG.MTD.KHSTC.010 | #N/A | MTD | KHÁC | Monitor theo dõi bệnh nhân 5 thông số | Khoa Hồi Sức Tích Cực | KHSTC | KHOA HỒI SỨC TÍCH CỰC | BSM-3562 | 21981 | NIHONKODEN | Nhật Bản | 2018 | 20/12/2018 | Cái | 1 | 174600000 | Đang hoạt động | Ngân sách NN | Mới 100%
232 | Máy theo dõi BN | 11 | BG.MTD.KHSTC.011 | #N/A | MTD | KHÁC | Máy thăm dò huyết động | Khoa Hồi Sức Tích Cực | KHSTC | KHOA HỒI SỨC TÍCH CỰC | USCOM 1A | 101530 | USCOM | ÚC | 2018 | 28/12/2018 | Cái | 1 | 1250000000 | Đang hoạt động | Ngân sách NN | Mới 100%
238 | Máy theo dõi BN | 12 | BG.MTD.KHSTC.012 | #N/A | MTD | KHÁC | Monitor theo dõi bệnh nhân 3 thông số | Khoa Hồi Sức Tích Cực | KHSTC | KHOA HỒI SỨC TÍCH CỰC | Carescape V100 | SH618450018SA | Mỹ | Mỹ | 2018 | 20/12/2018 | Cái | 1 | 101753000 | Đang hoạt động | Ngân sách NN | Mới 100%
256 | Máy theo dõi BN | 13 | BG.MTD.KHSTC.013 | #N/A | MTD | KHÁC | MÁY THEO DÕI BỆNH NHÂN 7 THÔNG SỐ | Khoa Hồi Sức Tích Cực | KHSTC | KHOA HỒI SỨC TÍCH CỰC | BSM-3562 | 28122 | NIHONKODEN | Nhật Bản | 2020 | 18/05/2020 | Cái | 1 | 230000000 | Đang hoạt động | Ngân sách NN | Mới 100%
257 | Máy theo dõi BN | 14 | BG.MTD.KHSTC.014 | #N/A | MTD | KHÁC | MÁY THEO DÕI BỆNH NHÂN 7 THÔNG SỐ | Khoa Hồi Sức Tích Cực | KHSTC | KHOA HỒI SỨC TÍCH CỰC | BSM-3562 | 28082 | NIHONKODEN | Nhật Bản | 2020 | 18/05/2020 | Cái | 1 | 230000000 | Đang hoạt động | Ngân sách NN | Mới 100%
341 | Máy theo dõi BN | 15 | BG.MTD.KHSTC.015 | #N/A | MTD | KHÁC | Máy theo dõi bệnh nhân 6 thông số | Khoa Hồi Sức Tích Cực | KHSTC | KHOA HỒI SỨC TÍCH CỰC | BSM 3562 | 30659 | NIHONKODEN | Nhật Bản | 2020 | 10/06/2021 | Cái | 1 | 135000000 | Đang hoạt động | Hàng tài trợ từ Sun Group | Đã qua sử dụng
342 | Máy theo dõi BN | 16 | BG.MTD.KHSTC.016 | #N/A | MTD | KHÁC | Máy theo dõi bệnh nhân 6 thông số | Khoa Hồi Sức Tích Cực | KHSTC | KHOA HỒI SỨC TÍCH CỰC | BSM 3562 | 30691 | NIHONKODEN | Nhật Bản | 2020 | 10/06/2021 | Cái | 1 | 135000000 | Đang hoạt động | Hàng tài trợ từ Sun Group | Đã qua sử dụng
343 | Máy theo dõi BN | 17 | BG.MTD.KHSTC.017 | #N/A | MTD | KHÁC | Máy theo dõi bệnh nhân 6 thông số | Khoa Hồi Sức Tích Cực | KHSTC | KHOA HỒI SỨC TÍCH CỰC | BSM 3562 | 30707 | NIHONKODEN | Nhật Bản | 2020 | 10/06/2021 | Cái | 1 | 135000000 | Đang hoạt động | Hàng tài trợ từ Sun Group | Đã qua sử dụng
344 | Máy theo dõi BN | 18 | BG.MTD.KHSTC.018 | #N/A | MTD | KHÁC | Máy theo dõi bệnh nhân 6 thông số | Khoa Hồi Sức Tích Cực | KHSTC | KHOA HỒI SỨC TÍCH CỰC | BSM 3562 | 30648 | NIHONKODEN | Nhật Bản | 2020 | 10/06/2021 | Cái | 1 | 135000000 | Đang hoạt động | Hàng tài trợ từ Sun Group | Đã qua sử dụng
348 | Máy theo dõi BN | 19 | BG.MTD.KHSTC.019 | #N/A | MTD | KHÁC | Monitor theo dõi bệnh nhân 5 thông số | Khoa Hồi Sức Tích Cực | KHSTC | KHOA HỒI SỨC TÍCH CỰC | Vitapia 7000K | 19100100082 | Trismed | Hàn Quốc | 2020 | 10/06/2021 | Cái | 1 | 40000000 | Đang hoạt động | Hàng tài trợ từ Sun Group | Đã qua sử dụng
349 | Máy theo dõi BN | 20 | BG.MTD.KHSTC.020 | #N/A | MTD | KHÁC | Monitor theo dõi bệnh nhân 5 thông số | Khoa Hồi Sức Tích Cực | KHSTC | KHOA HỒI SỨC TÍCH CỰC | Vitapia 7000K | 19100100055 | Trismed | Hàn Quốc | 2020 | 10/06/2021 | Cái | 1 | 40000000 | Đang hoạt động | Hàng tài trợ từ Sun Group | Đã qua sử dụng
350 | Máy theo dõi BN | 21 | BG.MTD.KHSTC.021 | #N/A | MTD | KHÁC | Monitor theo dõi bệnh nhân 5 thông số | Khoa Hồi Sức Tích Cực | KHSTC | KHOA HỒI SỨC TÍCH CỰC | Vitapia 7000K | 19100100048 | Trismed | Hàn Quốc | 2020 | 10/06/2021 | Cái | 1 | 40000000 | Đang hoạt động | Hàng tài trợ từ Sun Group | Đã qua sử dụng
351 | Máy theo dõi BN | 22 | BG.MTD.KHSTC.022 | #N/A | MTD | KHÁC | Monitor theo dõi bệnh nhân 5 thông số | Khoa Hồi Sức Tích Cực | KHSTC | KHOA HỒI SỨC TÍCH CỰC | Vitapia 7000K | 19100100070 | Trismed | Hàn Quốc | 2020 | 10/06/2021 | Cái | 1 | 40000000 | Đang hoạt động | Hàng tài trợ từ Sun Group | Đã qua sử dụng
352 | Máy theo dõi BN | 23 | BG.MTD.KHSTC.023 | #N/A | MTD | KHÁC | Monitor theo dõi bệnh nhân 5 thông số | Khoa Hồi Sức Tích Cực | KHSTC | KHOA HỒI SỨC TÍCH CỰC | Vitapia 7000K | 19100100058 | Trismed | Hàn Quốc | 2020 | 10/06/2021 | Cái | 1 | 40000000 | Đang hoạt động | Hàng tài trợ từ Sun Group | Đã qua sử dụng
353 | Máy theo dõi BN | 24 | BG.MTD.KHSTC.024 | #N/A | MTD | KHÁC | Monitor theo dõi bệnh nhân 5 thông số | Khoa Hồi Sức Tích Cực | KHSTC | KHOA HỒI SỨC TÍCH CỰC | Vitapia 7000K | 19100100083 | Trismed | Hàn Quốc | 2020 | 10/06/2021 | Cái | 1 | 40000000 | Đang hoạt động | Hàng tài trợ từ Sun Group | Đã qua sử dụng
354 | Máy theo dõi BN | 25 | BG.MTD.KHSTC.025 | #N/A | MTD | KHÁC | Monitor theo dõi bệnh nhân 5 thông số | Khoa Hồi Sức Tích Cực | KHSTC | KHOA HỒI SỨC TÍCH CỰC | Vitapia 7000K | 19100100085 | Trismed | Hàn Quốc | 2020 | 10/06/2021 | Cái | 1 | 40000000 | Đang hoạt động | Hàng tài trợ từ Sun Group | Đã qua sử dụng
355 | Máy theo dõi BN | 26 | BG.MTD.KHSTC.026 | #N/A | MTD | KHÁC | Monitor theo dõi bệnh nhân 5 thông số | Khoa Hồi Sức Tích Cực | KHSTC | KHOA HỒI SỨC TÍCH CỰC | Vitapia 7000K | 19100100069 | Trismed | Hàn Quốc | 2020 | 10/06/2021 | Cái | 1 | 40000000 | Đang hoạt động | Hàng tài trợ từ Sun Group | Đã qua sử dụng
356 | Máy theo dõi BN | 27 | BG.MTD.KHSTC.027 | #N/A | MTD | KHÁC | Monitor theo dõi bệnh nhân 5 thông số | Khoa Hồi Sức Tích Cực | KHSTC | KHOA HỒI SỨC TÍCH CỰC | Vitapia 7000K | 19100100093 | Trismed | Hàn Quốc | 2020 | 10/06/2021 | Cái | 1 | 40000000 | Đang hoạt động | Hàng tài trợ từ Sun Group | Đã qua sử dụng
357 | Máy theo dõi BN | 28 | BG.MTD.KHSTC.028 | #N/A | MTD | KHÁC | Monitor theo dõi bệnh nhân 5 thông số | Khoa Hồi Sức Tích Cực | KHSTC | KHOA HỒI SỨC TÍCH CỰC | Vitapia 7000K | 19100100054 | Trismed | Hàn Quốc | 2020 | 10/06/2021 | Cái | 1 | 40000000 | Đang hoạt động | Hàng tài trợ từ Sun Group | Đã qua sử dụng
194 | Máy thở | 1 | BG.MT.KHSTC.001 | #N/A | MT | KHÁC | Máy thở | Khoa Hồi Sức Tích Cực | KHSTC | KHOA HỒI SỨC TÍCH CỰC | Evita 4 edition | ASFB 0139 | Drage | Đức | 2014 | 04/07/2014 | Cái | 1 | 798147294 | Đang hoạt động | Ngân sách NN | Mới 100%
195 | Máy thở | 2 | BG.MT.KHSTC.002 | #N/A | MT | KHÁC | Máy thở | Khoa Hồi Sức Tích Cực | KHSTC | KHOA HỒI SỨC TÍCH CỰC | Evita 4 edition | ASFB 0111 | Drage | Đức | 2014 | 04/07/2014 | Cái | 1 | 798147294 | Đang hoạt động | Ngân sách NN | Mới 100%
197 | Máy thở | 3 | BG.MT.KHSTC.003 | #N/A | MT | KHÁC | Máy thở chức năng cao | Khoa Hồi Sức Tích Cực | KHSTC | KHOA HỒI SỨC TÍCH CỰC | PB - 840 | 3512141622 | Puritan Bennett - Covidien | Ireland | 2014 | 03/07/2015 | Cái | 1 | 960000000 | Đang hoạt động | Sở y tế cấp | Mới 100%
198 | Máy thở | 4 | BG.MT.KHSTC.004 | #N/A | MT | KHÁC | Máy thở chức năng cao | Khoa Hồi Sức Tích Cực | KHSTC | KHOA HỒI SỨC TÍCH CỰC | PB - 840 | 3512141679 | Puritan Bennett - Covidien | Ireland | 2014 | 03/07/2015 | Cái | 1 | 960000000 | Đang hoạt động | Sở y tế cấp | Mới 100%
199 | Máy thở | 5 | BG.MT.KHSTC.005 | #N/A | MT | KHÁC | Máy thở chức năng cao | Khoa Hồi Sức Tích Cực | KHSTC | KHOA HỒI SỨC TÍCH CỰC | PB - 840 | 3512141491 | Puritan Bennett - Covidien | Ireland | 2014 | 03/07/2015 | Cái | 1 | 960000000 | Đang hoạt động | Sở y tế cấp | Mới 100%
200 | Máy thở | 6 | BG.MT.KHSTC.006 | #N/A | MT | KHÁC | Máy thở chức năng cao | Khoa Hồi Sức Tích Cực | KHSTC | KHOA HỒI SỨC TÍCH CỰC | PB - 840 | 3512141405 | Puritan Bennett - Covidien | Ireland | 2014 | 03/07/2015 | Cái | 1 | 960000000 | Đang hoạt động | Sở y tế cấp | Mới 100%
202 | Máy thở | 7 | BG.MT.KHSTC.007 | #N/A | MT | KHÁC | Máy thở và máy nén khí trẻ em | Khoa Hồi Sức Tích Cực | KHSTC | KHOA HỒI SỨC TÍCH CỰC | PB840 | 3512162749 | Covidien | Mỹ - Ailen | 2016 | 25/12/2016 | Chiếc | 1 | 1114330000 | Đang hoạt động | BVĐK TP | Mới 100%
208 | Máy thở | 8 | BG.MT.KHSTC.008 | #N/A | MT | KHÁC | Máy thở | Khoa Hồi Sức Tích Cực | KHSTC | KHOA HỒI SỨC TÍCH CỰC | Savina 300 | ASJL-0223 | Drager | Đức | 2016 | 05/04/2017 | Cái | 1 | 811601000 | Đang hoạt động | Dự án Jica | Mới 100%
209 | Máy thở | 9 | BG.MT.KHSTC.009 | #N/A | MT | KHÁC | Máy thở | Khoa Hồi Sức Tích Cực | KHSTC | KHOA HỒI SỨC TÍCH CỰC | Savina 300 | ASJL-0219 | Drager | Đức | 2016 | 05/04/2017 | Cái | 1 | 811601000 | Đang hoạt động | Dự án Jica | Mới 100%
210 | Máy thở | 10 | BG.MT.KHSTC.010 | #N/A | MT | KHÁC | Máy thở | Khoa Hồi Sức Tích Cực | KHSTC | KHOA HỒI SỨC TÍCH CỰC | Savina 300 | ASJL-0220 | Drager | Đức | 2016 | 05/04/2017 | Cái | 1 | 811601000 | Đang hoạt động | Dự án Jica | Mới 100%
211 | Máy thở | 11 | BG.MT.KHSTC.011 | #N/A | MT | KHÁC | Máy thở BiPAP không xâm nhập | Khoa Hồi Sức Tích Cực | KHSTC | KHOA HỒI SỨC TÍCH CỰC | Carina | ASJL-0003 | Drager | Đức | 2016 | 05/04/2017 | Cái | 1 | 434339000 | Đang hoạt động | Dự án Jica | Mới 100%
216 | Máy thở | 12 | BG.MT.KHSTC.012 | #N/A | MT | KHÁC | Máy thở chức năng cao | Khoa Hồi Sức Tích Cực | KHSTC | KHOA HỒI SỨC TÍCH CỰC | Puritan Bennett 840 | 3512171732 | Covidien/ Medtronic | Mỹ | 2017, 2018 | 20/12/2018 | Cái | 1 | 814800000 | Đang hoạt động | Ngân sách NN | Mới 100%
217 | Máy thở | 13 | BG.MT.KHSTC.013 | #N/A | MT | KHÁC | Máy thở chức năng cao | Khoa Hồi Sức Tích Cực | KHSTC | KHOA HỒI SỨC TÍCH CỰC | Puritan Bennett 840 | 3512171910 | Covidien/ Medtronic | Mỹ | 2017, 2018 | 20/12/2018 | Cái | 1 | 814800000 | Đang hoạt động | Ngân sách NN | Mới 100%
218 | Máy thở | 14 | BG.MT.KHSTC.014 | #N/A | MT | KHÁC | Máy thở chức năng cao | Khoa Hồi Sức Tích Cực | KHSTC | KHOA HỒI SỨC TÍCH CỰC | Puritan Bennett 840 | 3512171725 | Covidien/ Medtronic | Mỹ | 2017, 2018 | 20/12/2018 | Cái | 1 | 814800000 | Đang hoạt động | Ngân sách NN | Mới 100%
239 | Máy thở | 15 | BG.MT.KHSTC.015 | #N/A | MT | KHÁC | Máy thở chức năng cao | Khoa Hồi Sức Tích Cực | KHSTC | KHOA HỒI SỨC TÍCH CỰC | Elisa | 0400000hul52177398 | Heinen + Löwenstein Medical GmbH & Co. KG | Đức | 2018 | 14/01/2019 | Cái | 1 | 809441000 | Đang hoạt động | Dự án Jica 2 | Mới 100%
240 | Máy thở | 16 | BG.MT.KHSTC.016 | #N/A | MT | KHÁC | Máy thở chức năng cao | Khoa Hồi Sức Tích Cực | KHSTC | KHOA HỒI SỨC TÍCH CỰC | Elisa | 0400000hul52177413 | Heinen + Löwenstein Medical GmbH & Co. KG | Đức | 2018 | 14/01/2019 | Cái | 1 | 809441000 | Đang hoạt động | Dự án Jica 2 | Mới 100%
251 | Máy thở | 17 | BG.MT.KHSTC.017 | #N/A | MT | KHÁC | MÁY THỞ CHỨC NĂNG CAO | Khoa Hồi Sức Tích Cực | KHSTC | KHOA HỒI SỨC TÍCH CỰC | Elisa 600 | 0400600hul06204938 | Löwenstein Medical GmbH & Co. KG | Đức | 2020 | 18/05/2020 | Cái | 1 | 750000000 | Đang hoạt động | Ngân sách NN | Mới 100%
252 | Máy thở | 18 | BG.MT.KHSTC.018 | #N/A | MT | KHÁC | MÁY THỞ CHỨC NĂNG CAO | Khoa Hồi Sức Tích Cực | KHSTC | KHOA HỒI SỨC TÍCH CỰC | Elisa 600 | 0400600hul06204939 | Löwenstein Medical GmbH & Co. KG | Đức | 2020 | 18/05/2020 | Cái | 1 | 750000000 | Đang hoạt động | Ngân sách NN | Mới 100%
253 | Máy thở | 19 | BG.MT.KHSTC.019 | #N/A | MT | KHÁC | MÁY THỞ CHỨC NĂNG CAO | Khoa Hồi Sức Tích Cực | KHSTC | KHOA HỒI SỨC TÍCH CỰC | Elisa 600 | 0400600hul06204940 | Löwenstein Medical GmbH & Co. KG | Đức | 2020 | 18/05/2020 | Cái | 1 | 750000000 | Đang hoạt động | Ngân sách NN | Mới 100%
254 | Máy thở | 20 | BG.MT.KHSTC.020 | #N/A | MT | KHÁC | Máy thở xách tay kèm van PEEP, 2 bộ dây | Khoa Hồi Sức Tích Cực | KHSTC | KHOA HỒI SỨC TÍCH CỰC | Monnal T60 | MT60-08403 | Air Liquide | Pháp | 2020 | 18/05/2020 | Cái | 1 | 358000000 | Đang hoạt động | Ngân sách NN | Mới 100%
255 | Máy thở | 21 | BG.MT.KHSTC.021 | #N/A | MT | KHÁC | Máy thở xách tay kèm van PEEP, 2 bộ dây | Khoa Hồi Sức Tích Cực | KHSTC | KHOA HỒI SỨC TÍCH CỰC | Monnal T60 | MT60-08421 | Air Liquide | Pháp | 2020 | 18/05/2020 | Cái | 1 | 358000000 | Đang hoạt động | Ngân sách NN | Mới 100%
279 | Máy thở | 22 | BG.MT.KHSTC.022 | #N/A | MT | KHÁC | Máy thở di động chức năng cao | Khoa Hồi Sức Tích Cực | KHSTC | KHOA HỒI SỨC TÍCH CỰC | Falco 202 EVO | 61692 | SIARE ENGINEERING INTERNATIONAL GROUP SRL | Ý | 2020 | 30/08/2021 | Chiếc | 1 | 500000000 | Đang hoạt động | Nhóm Sen xanh - Công ty CP tập đoàn Best Emotion | Mới 100%
280 | Máy thở | 23 | BG.MT.KHSTC.023 | #N/A | MT | KHÁC | Máy thở cao cấp có tính năng thử nghiệm thở tự nhiên | Khoa Hồi Sức Tích Cực | KHSTC | KHOA HỒI SỨC TÍCH CỰC | Carescape R860 | CBRY 03626 | Datex-Ohmeda | Mỹ | 2020 | 10/06/2021 | Cái | 1 | 570000000 | Đang hoạt động | Hàng tài trợ từ Sun Group | Đã qua sử dụng
281 | Máy thở | 24 | BG.MT.KHSTC.024 | #N/A | MT | KHÁC | Máy thở cao cấp có tính năng thử nghiệm thở tự nhiên | Khoa Hồi Sức Tích Cực | KHSTC | KHOA HỒI SỨC TÍCH CỰC | Carescape R860 | CBRZ 84889 | Datex-Ohmeda | Mỹ | 2020 | 10/06/2021 | Cái | 1 | 570000000 | Đang hoạt động | Hàng tài trợ từ Sun Group | Đã qua sử dụng
282 | Máy thở | 25 | BG.MT.KHSTC.025 | #N/A | MT | KHÁC | Máy thở cao cấp có tính năng thử nghiệm thở tự nhiên | Khoa Hồi Sức Tích Cực | KHSTC | KHOA HỒI SỨC TÍCH CỰC | Carescape R860 | CBRZ 84905 | Datex-Ohmeda | Mỹ | 2020 | 10/06/2021 | Cái | 1 | 570000000 | Đang hoạt động | Hàng tài trợ từ Sun Group | Đã qua sử dụng
283 | Máy thở | 26 | BG.MT.KHSTC.026 | #N/A | MT | KHÁC | Máy thở cao cấp có tính năng thử nghiệm thở tự nhiên | Khoa Hồi Sức Tích Cực | KHSTC | KHOA HỒI SỨC TÍCH CỰC | Carescape R860 | CBRZ 84914 | Datex-Ohmeda | Mỹ | 2020 | 10/06/2021 | Cái | 1 | 570000000 | Đang hoạt động | Hàng tài trợ từ Sun Group | Đã qua sử dụng
284 | Máy thở | 27 | BG.MT.KHSTC.027 | #N/A | MT | KHÁC | Máy thở cao cấp có tính năng thử nghiệm thở tự nhiên | Khoa Hồi Sức Tích Cực | KHSTC | KHOA HỒI SỨC TÍCH CỰC | Carescape R860 | CBRZ 84876 | Datex-Ohmeda | Mỹ | 2020 | 10/06/2021 | Cái | 1 | 570000000 | Đang hoạt động | Hàng tài trợ từ Sun Group | Đã qua sử dụng
285 | Máy thở | 28 | BG.MT.KHSTC.028 | #N/A | MT | KHÁC | Máy thở cao cấp có tính năng thử nghiệm thở tự nhiên | Khoa Hồi Sức Tích Cực | KHSTC | KHOA HỒI SỨC TÍCH CỰC | Carescape R860 | CBRZ 84967 | Datex-Ohmeda | Mỹ | 2020 | 10/06/2021 | Cái | 1 | 570000000 | Đang hoạt động | Hàng tài trợ từ Sun Group | Đã qua sử dụng
286 | Máy thở | 29 | BG.MT.KHSTC.029 | #N/A | MT | KHÁC | Máy thở cao cấp có tính năng thử nghiệm thở tự nhiên | Khoa Hồi Sức Tích Cực | KHSTC | KHOA HỒI SỨC TÍCH CỰC | Carescape R860 | CBRZ 84875 | Datex-Ohmeda | Mỹ | 2020 | 10/06/2021 | Cái | 1 | 570000000 | Đang hoạt động | Hàng tài trợ từ Sun Group | Đã qua sử dụng
287 | Máy thở | 30 | BG.MT.KHSTC.030 | #N/A | MT | KHÁC | Máy thở cao cấp có tính năng thử nghiệm thở tự nhiên | Khoa Hồi Sức Tích Cực | KHSTC | KHOA HỒI SỨC TÍCH CỰC | Carescape R860 | CBRZ 84957 | Datex-Ohmeda | Mỹ | 2020 | 10/06/2021 | Cái | 1 | 570000000 | Đang hoạt động | Hàng tài trợ từ Sun Group | Đã qua sử dụng
288 | Máy thở | 31 | BG.MT.KHSTC.031 | #N/A | MT | KHÁC | Máy thở cao cấp có tính năng thử nghiệm thở tự nhiên | Khoa Hồi Sức Tích Cực | KHSTC | KHOA HỒI SỨC TÍCH CỰC | Carescape R860 | CBRZ 84939 | Datex-Ohmeda | Mỹ | 2020 | 10/06/2021 | Cái | 1 | 570000000 | Đang hoạt động | Hàng tài trợ từ Sun Group | Đã qua sử dụng
289 | Máy thở | 32 | BG.MT.KHSTC.032 | #N/A | MT | KHÁC | Máy thở cao cấp có tính năng thử nghiệm thở tự nhiên | Khoa Hồi Sức Tích Cực | KHSTC | KHOA HỒI SỨC TÍCH CỰC | Carescape R860 | CBRZ 84893 | Datex-Ohmeda | Mỹ | 2020 | 10/06/2021 | Cái | 1 | 570000000 | Đang hoạt động | Hàng tài trợ từ Sun Group | Đã qua sử dụng
290 | Máy thở | 33 | BG.MT.KHSTC.033 | #N/A | MT | KHÁC | Máy thở cao cấp có tính năng thử nghiệm thở tự nhiên | Khoa Hồi Sức Tích Cực | KHSTC | KHOA HỒI SỨC TÍCH CỰC | Carescape R860 | CBRZ 84920 | Datex-Ohmeda | Mỹ | 2020 | 10/06/2021 | Cái | 1 | 570000000 | Đang hoạt động | Hàng tài trợ từ Sun Group | Đã qua sử dụng
291 | Máy thở | 34 | BG.MT.KHSTC.034 | #N/A | MT | KHÁC | Máy thở cao cấp có tính năng thử nghiệm thở tự nhiên | Khoa Hồi Sức Tích Cực | KHSTC | KHOA HỒI SỨC TÍCH CỰC | Carescape R860 | CBRZ 84956 | Datex-Ohmeda | Mỹ | 2020 | 10/06/2021 | Cái | 1 | 570000000 | Đang hoạt động | Hàng tài trợ từ Sun Group | Đã qua sử dụng
292 | Máy thở | 35 | BG.MT.KHSTC.035 | #N/A | MT | KHÁC | Máy thở cao cấp có tính năng thử nghiệm thở tự nhiên | Khoa Hồi Sức Tích Cực | KHSTC | KHOA HỒI SỨC TÍCH CỰC | Carescape R860 | CBRY 03622 | Datex-Ohmeda | Mỹ | 2020 | 10/06/2021 | Cái | 1 | 570000000 | Đang hoạt động | Hàng tài trợ từ Sun Group | Đã qua sử dụng
293 | Máy thở | 36 | BG.MT.KHSTC.036 | #N/A | MT | KHÁC | Máy thở cao cấp có tính năng thử nghiệm thở tự nhiên | Khoa Hồi Sức Tích Cực | KHSTC | KHOA HỒI SỨC TÍCH CỰC | Carescape R860 | CBRZ84874 | Datex-Ohmeda | Mỹ | 2020 | 10/06/2021 | Cái | 1 | 570000000 | Đang hoạt động | Hàng tài trợ từ Sun Group | Đã qua sử dụng
294 | Máy thở | 37 | BG.MT.KHSTC.037 | #N/A | MT | KHÁC | Máy thở cao cấp có tính năng thử nghiệm thở tự nhiên | Khoa Hồi Sức Tích Cực | KHSTC | KHOA HỒI SỨC TÍCH CỰC | Carescape R860 | CBRY03620 | Datex-Ohmeda | Mỹ | 2020 | 10/06/2021 | Cái | 1 | 570000000 | Đang hoạt động | Hàng tài trợ từ Sun Group | Đã qua sử dụng
295 | Máy thở | 38 | BG.MT.KHSTC.038 | #N/A | MT | KHÁC | Máy thở cao cấp có tính năng thử nghiệm thở tự nhiên | Khoa Hồi Sức Tích Cực | KHSTC | KHOA HỒI SỨC TÍCH CỰC | Carescape R860 | CBRZ84902 | Datex-Ohmeda | Mỹ | 2020 | 10/06/2021 | Cái | 1 | 570000000 | Đang hoạt động | Hàng tài trợ từ Sun Group | Đã qua sử dụng
296 | Máy thở | 39 | BG.MT.KHSTC.039 | #N/A | MT | KHÁC | Máy thở cao cấp có tính năng thử nghiệm thở tự nhiên | Khoa Hồi Sức Tích Cực | KHSTC | KHOA HỒI SỨC TÍCH CỰC | Carescape R860 | CBRZ84933 | Datex-Ohmeda | Mỹ | 2020 | 10/06/2021 | Cái | 1 | 570000000 | Đang hoạt động | Hàng tài trợ từ Sun Group | Đã qua sử dụng
297 | Máy thở | 40 | BG.MT.KHSTC.040 | #N/A | MT | KHÁC | Máy thở cao cấp có tính năng thử nghiệm thở tự nhiên | Khoa Hồi Sức Tích Cực | KHSTC | KHOA HỒI SỨC TÍCH CỰC | Carescape R860 | CBRZ84945 | Datex-Ohmeda | Mỹ | 2020 | 10/06/2021 | Cái | 1 | 570000000 | Đang hoạt động | Hàng tài trợ từ Sun Group | Đã qua sử dụng
298 | Máy thở | 41 | BG.MT.KHSTC.041 | #N/A | MT | KHÁC | Máy thở cao cấp có tính năng thử nghiệm thở tự nhiên | Khoa Hồi Sức Tích Cực | KHSTC | KHOA HỒI SỨC TÍCH CỰC | Carescape R860 | CBRZ84911 | Datex-Ohmeda | Mỹ | 2020 | 10/06/2021 | Cái | 1 | 570000000 | Đang hoạt động | Hàng tài trợ từ Sun Group | Đã qua sử dụng
299 | Máy thở | 42 | BG.MT.KHSTC.042 | #N/A | MT | KHÁC | Máy thở cao cấp có tính năng thử nghiệm thở tự nhiên | Khoa Hồi Sức Tích Cực | KHSTC | KHOA HỒI SỨC TÍCH CỰC | Carescape R860 | CBRY03629 | Datex-Ohmeda | Mỹ | 2020 | 10/06/2021 | Cái | 1 | 570000000 | Đang hoạt động | Hàng tài trợ từ Sun Group | Đã qua sử dụng
300 | Máy thở | 43 | BG.MT.KHSTC.043 | #N/A | MT | KHÁC | Máy thở cao cấp có tính năng thử nghiệm thở tự nhiên | Khoa Hồi Sức Tích Cực | KHSTC | KHOA HỒI SỨC TÍCH CỰC | Carescape R860 | CBRY03471 | Datex-Ohmeda | Mỹ | 2020 | 10/06/2021 | Cái | 1 | 570000000 | Đang hoạt động | Hàng tài trợ từ Sun Group | Đã qua sử dụng
301 | Máy thở | 44 | BG.MT.KHSTC.044 | #N/A | MT | KHÁC | Máy thở cao cấp có tính năng thử nghiệm thở tự nhiên | Khoa Hồi Sức Tích Cực | KHSTC | KHOA HỒI SỨC TÍCH CỰC | Carescape R860 | CBRZ84918 | Datex-Ohmeda | Mỹ | 2020 | 10/06/2021 | Cái | 1 | 570000000 | Đang hoạt động | Hàng tài trợ từ Sun Group | Đã qua sử dụng
345 | Máy thở | 45 | BG.MT.KHSTC.045 | #N/A | MT | KHÁC | Máy thở xách tay | Khoa Hồi Sức Tích Cực | KHSTC | KHOA HỒI SỨC TÍCH CỰC | Oxylog Ve300 | ASNK0008 | Drager | Đức | 2020 | 10/06/2021 | Cái | 1 | 270000000 | Đang hoạt động | Hàng tài trợ từ Sun Group | Đã qua sử dụng
346 | Máy thở | 46 | BG.MT.KHSTC.046 | #N/A | MT | KHÁC | Máy thở xách tay | Khoa Hồi Sức Tích Cực | KHSTC | KHOA HỒI SỨC TÍCH CỰC | Oxylog Ve300 | ASNK0021 | Drager | Đức | 2020 | 10/06/2021 | Cái | 1 | 270000000 | Đang hoạt động | Hàng tài trợ từ Sun Group | Đã qua sử dụng
364 | Máy thở | 47 | BG.MT.KHSTC.047 | #N/A | MT | KHÁC | Máy thở oxy dòng cao | Khoa Hồi Sức Tích Cực | KHSTC | KHOA HỒI SỨC TÍCH CỰC | VUL-001 | 2049060360 | Vincent Medical | Trung Quốc | 2020 | 30/08/2021 | Chiếc | 1 | 30000000 | Đang hoạt động | Sở y tế Bắc Giang | Mới 100%
365 | Máy thở | 48 | BG.MT.KHSTC.048 | #N/A | MT | KHÁC | Máy thở oxy dòng cao | Khoa Hồi Sức Tích Cực | KHSTC | KHOA HỒI SỨC TÍCH CỰC | VUL-001 | 2049063001 | Vincent Medical | Trung Quốc | 2020 | 30/08/2021 | Chiếc | 1 | 30000000 | Đang hoạt động | Sở y tế Bắc Giang | Mới 100%
366 | Máy thở | 49 | BG.MT.KHSTC.049 | #N/A | MT | KHÁC | Máy thở oxy dòng cao | Khoa Hồi Sức Tích Cực | KHSTC | KHOA HỒI SỨC TÍCH CỰC | VUL-001 | 2049063002 | Vincent Medical | Trung Quốc | 2020 | 30/08/2021 | Chiếc | 1 | 30000000 | Đang hoạt động | Sở y tế Bắc Giang | Mới 100%
367 | Máy thở | 50 | BG.MT.KHSTC.050 | #N/A | MT | KHÁC | Máy thở oxy dòng cao | Khoa Hồi Sức Tích Cực | KHSTC | KHOA HỒI SỨC TÍCH CỰC | VUL-001 | 2049061284 | Vincent Medical | Trung Quốc | 2020 | 30/08/2021 | Chiếc | 1 | 30000000 | Đang hoạt động | Sở y tế Bắc Giang | Mới 100%
368 | Máy thở | 51 | BG.MT.KHSTC.051 | #N/A | MT | KHÁC | Máy thở Bipap | Khoa Hồi Sức Tích Cực | KHSTC | KHOA HỒI SỨC TÍCH CỰC | ST 30F | 07J040013 | Micomme | Trung Quốc | 2021 | 30/08/2021 | Chiếc | 1 | 30000000 | Đang hoạt động | Nhóm thiện nguyện hướng về Bắc Giang | Mới 100%
369 | Máy thở | 52 | BG.MT.KHSTC.052 | #N/A | MT | KHÁC | Máy thở xâm nhập Metran | Khoa Hồi Sức Tích Cực | KHSTC | KHOA HỒI SỨC TÍCH CỰC | MV 20 | ELMV02627 | Metran | Nhật Bản | 2020 | 30/08/2021 | Chiếc | 1 | 50000000 | Đang hoạt động | Sở y tế Bắc Giang | Mới 100%
370 | Máy thở | 53 | BG.MT.KHSTC.053 | #N/A | MT | KHÁC | Máy thở xâm nhập Metran | Khoa Hồi Sức Tích Cực | KHSTC | KHOA HỒI SỨC TÍCH CỰC | MV 20 | ELMV00602 | Metran | Nhật Bản | 2020 | 30/08/2021 | Chiếc | 1 | 50000000 | Đang hoạt động | Sở y tế Bắc Giang | Mới 100%
371 | Máy thở | 54 | BG.MT.KHSTC.054 | #N/A | MT | KHÁC | Máy thở xâm nhập chức năng cao | Khoa Hồi Sức Tích Cực | KHSTC | KHOA HỒI SỨC TÍCH CỰC | MV-2000 | 8809268915512 | MEKICS | Hàn Quốc | 2020 | 30/08/2021 | Chiếc | 1 | 770000000 | Đang hoạt động | Sở y tế Bắc Giang | Mới 100%
372 | Máy thở | 55 | BG.MT.KHSTC.055 | #N/A | MT | KHÁC | Máy thở Cpap Meiko | Khoa Hồi Sức Tích Cực | KHSTC | KHOA HỒI SỨC TÍCH CỰC | MMD-V1 | MED-BRE-20120004-04 | Meiko | Việt Nam | 2020 | 30/08/2021 | Chiếc | 1 | 50000000 | Đang hoạt động | Công ty cổ phần Meiko Automatic | Mới 100%
373 | Máy thở | 56 | BG.MT.KHSTC.056 | #N/A | MT | KHÁC | Máy thở xâm nhập chức năng cao | Khoa Hồi Sức Tích Cực | KHSTC | KHOA HỒI SỨC TÍCH CỰC | Elisa 600 | (O1)04260171272705(21)0400600hul06218212 | Löwenstein Medical | Đức | 2021 | 30/08/2021 | Hệ thống | 1 | 680000000 | Đang hoạt động | Công ty TNHH TNI King Coffee (Sở Y tế) | Mới 100%
374 | Máy thở | 57 | BG.MT.KHSTC.057 | #N/A | MT | KHÁC | Máy thở Di động | Khoa Hồi Sức Tích Cực | KHSTC | KHOA HỒI SỨC TÍCH CỰC | CWH-2020 | 22004011 | Pioway Medical | Trung Quốc | 2020 | 30/08/2021 | Chiếc | 1 | 60000000 | Đang hoạt động | Công ty TNHH Thương Mại và XNK Tuệ Minh | Mới 100%
375 | Máy thở | 58 | BG.MT.KHSTC.058 | #N/A | MT | KHÁC | Máy giúp thở | Khoa Hồi Sức Tích Cực | KHSTC | KHOA HỒI SỨC TÍCH CỰC | Savina | ASKH - 0063; | Draeger | Đức | 2017 | 30/08/2021 | Chiếc | 1 | 400000000 | Đang hoạt động | Công ty TNHH Công nghệ cao LTQ | Mới 100%
376 | Máy thở | 59 | BG.MT.KHSTC.059 | #N/A | MT | KHÁC | Máy giúp thở | Khoa Hồi Sức Tích Cực | KHSTC | KHOA HỒI SỨC TÍCH CỰC | Savina | ASKH - 0071; | Draeger | Đức | 2017 | 30/08/2021 | Chiếc | 1 | 400000000 | Đang hoạt động | Công ty TNHH Công nghệ cao LTQ | Mới 100%
377 | Máy thở | 60 | BG.MT.KHSTC.060 | #N/A | MT | KHÁC | Máy giúp thở | Khoa Hồi Sức Tích Cực | KHSTC | KHOA HỒI SỨC TÍCH CỰC | Savina | ASKH - 0076. | Draeger | Đức | 2017 | 30/08/2021 | Chiếc | 1 | 400000000 | Đang hoạt động | Công ty TNHH Công nghệ cao LTQ | Mới 100%
378 | Máy thở | 61 | BG.MT.KHSTC.061 | #N/A | MT | KHÁC | Máy thở chức năng cao | Khoa Hồi Sức Tích Cực | KHSTC | KHOA HỒI SỨC TÍCH CỰC | 840 Ventilator System | 3512210115 | Covidien - Medtronic | Ireland | 2021 | 06/07/2021 | Chiếc | 1 | 680000000 | Đang hoạt động | Ngân sách NN | Mới 100%
379 | Máy thở | 62 | BG.MT.KHSTC.062 | #N/A | MT | KHÁC | Máy thở chức năng cao | Khoa Hồi Sức Tích Cực | KHSTC | KHOA HỒI SỨC TÍCH CỰC | 840 Ventilator System | 3512210094 | Covidien - Medtronic | Ireland | 2021 | 06/07/2021 | Chiếc | 1 | 680000000 | Đang hoạt động | Ngân sách NN | Mới 100%
380 | Máy thở | 63 | BG.MT.KHSTC.063 | #N/A | MT | KHÁC | Máy thở chức năng cao | Khoa Hồi Sức Tích Cực | KHSTC | KHOA HỒI SỨC TÍCH CỰC | 840 Ventilator System | 3512204950 | Covidien - Medtronic | Ireland | 2020 | 06/07/2021 | Chiếc | 1 | 680000000 | Đang hoạt động | Ngân sách NN | Mới 100%
381 | Máy thở | 64 | BG.MT.KHSTC.064 | #N/A | MT | KHÁC | Máy thở chức năng cao | Khoa Hồi Sức Tích Cực | KHSTC | KHOA HỒI SỨC TÍCH CỰC | 840 Ventilator System | 3512204947 | Covidien - Medtronic | Ireland | 2020 | 06/07/2021 | Chiếc | 1 | 680000000 | Đang hoạt động | Ngân sách NN | Mới 100%
382 | Máy thở | 65 | BG.MT.KHSTC.065 | #N/A | MT | KHÁC | Máy thở chức năng cao | Khoa Hồi Sức Tích Cực | KHSTC | KHOA HỒI SỨC TÍCH CỰC | 840 Ventilator System | 3512204935 | Covidien - Medtronic | Ireland | 2020 | 06/07/2021 | Chiếc | 1 | 680000000 | Đang hoạt động | Ngân sách NN | Mới 100%
383 | Máy thở | 66 | BG.MT.KHSTC.066 | #N/A | MT | KHÁC | Máy thở chức năng cao kèm máy nén khí | Khoa Hồi Sức Tích Cực | KHSTC | KHOA HỒI SỨC TÍCH CỰC | 840 Ventilator System | 3512204951 | Covidien - Medtronic | Ireland | 2020 | 06/07/2021 | Chiếc | 1 | 760000000 | Đang hoạt động | Ngân sách NN | Mới 100%
384 | Máy thở | 67 | BG.MT.KHSTC.067 | #N/A | MT | KHÁC | Máy thở chức năng cao kèm máy nén khí | Khoa Hồi Sức Tích Cực | KHSTC | KHOA HỒI SỨC TÍCH CỰC | 840 Ventilator System | 3512204946 | Covidien - Medtronic | Ireland | 2020 | 06/07/2021 | Chiếc | 1 | 760000000 | Đang hoạt động | Ngân sách NN | Mới 100%
385 | Máy thở | 68 | BG.MT.KHSTC.068 | #N/A | MT | KHÁC | Máy thở chức năng cao kèm máy nén khí | Khoa Hồi Sức Tích Cực | KHSTC | KHOA HỒI SỨC TÍCH CỰC | 840 Ventilator System | 3512204938 | Covidien - Medtronic | Ireland | 2020 | 06/07/2021 | Chiếc | 1 | 760000000 | Đang hoạt động | Ngân sách NN | Mới 100%
386 | Máy thở | 69 | BG.MT.KHSTC.069 | #N/A | MT | KHÁC | Máy thở chức năng cao kèm máy nén khí | Khoa Hồi Sức Tích Cực | KHSTC | KHOA HỒI SỨC TÍCH CỰC | 840 Ventilator System | 3512204958 | Covidien - Medtronic | Ireland | 2020 | 06/07/2021 | Chiếc | 1 | 760000000 | Đang hoạt động | Ngân sách NN | Mới 100%
387 | Máy thở | 70 | BG.MT.KHSTC.070 | #N/A | MT | KHÁC | Máy thở chức năng cao kèm máy nén khí | Khoa Hồi Sức Tích Cực | KHSTC | KHOA HỒI SỨC TÍCH CỰC | 840 Ventilator System | 3512204943 | Covidien - Medtronic | Ireland | 2020 | 06/07/2021 | Chiếc | 1 | 760000000 | Đang hoạt động | Ngân sách NN | Mới 100%
388 | Máy thở | 71 | BG.MT.KHSTC.071 | #N/A | MT | KHÁC | Máy thở chức năng cao kèm máy nén khí | Khoa Hồi Sức Tích Cực | KHSTC | KHOA HỒI SỨC TÍCH CỰC | 840 Ventilator System | 3512204955 | Covidien - Medtronic | Ireland | 2020 | 06/07/2021 | Chiếc | 1 | 760000000 | Đang hoạt động | Ngân sách NN | Mới 100%
389 | Máy thở | 72 | BG.MT.KHSTC.072 | #N/A | MT | KHÁC | Máy thở chức năng cao kèm máy nén khí | Khoa Hồi Sức Tích Cực | KHSTC | KHOA HỒI SỨC TÍCH CỰC | 840 Ventilator System | 3512204960 | Covidien - Medtronic | Ireland | 2020 | 06/07/2021 | Chiếc | 1 | 760000000 | Đang hoạt động | Ngân sách NN | Mới 100%
390 | Máy thở | 73 | BG.MT.KHSTC.073 | #N/A | MT | KHÁC | Thiết bị thở oxy dòng cao | Khoa Hồi Sức Tích Cực | KHSTC | KHOA HỒI SỨC TÍCH CỰC | 03803T | CAF03306 | CareFusion/ Vyaire | Mỹ | 2020 | 06/07/2021 | Chiếc | 1 | 95000000 | Đang hoạt động | Ngân sách NN | Mới 100%
391 | Máy thở | 74 | BG.MT.KHSTC.074 | #N/A | MT | KHÁC | Thiết bị thở oxy dòng cao | Khoa Hồi Sức Tích Cực | KHSTC | KHOA HỒI SỨC TÍCH CỰC | 03803T | CAF03291 | CareFusion/ Vyaire | Mỹ | 2020 | 06/07/2021 | Chiếc | 1 | 95000000 | Đang hoạt động | Ngân sách NN | Mới 100%
392 | Máy thở | 75 | BG.MT.KHSTC.075 | #N/A | MT | KHÁC | Thiết bị thở oxy dòng cao | Khoa Hồi Sức Tích Cực | KHSTC | KHOA HỒI SỨC TÍCH CỰC | 03803T | CAF03297 | CareFusion/ Vyaire | Mỹ | 2020 | 06/07/2021 | Chiếc | 1 | 95000000 | Đang hoạt động | Ngân sách NN | Mới 100%
393 | Máy thở | 76 | BG.MT.KHSTC.076 | #N/A | MT | KHÁC | Thiết bị thở oxy dòng cao | Khoa Hồi Sức Tích Cực | KHSTC | KHOA HỒI SỨC TÍCH CỰC | 03803T | CAF03288 | CareFusion/ Vyaire | Mỹ | 2020 | 06/07/2021 | Chiếc | 1 | 95000000 | Đang hoạt động | Ngân sách NN | Mới 100%
394 | Máy thở | 77 | BG.MT.KHSTC.077 | #N/A | MT | KHÁC | Thiết bị thở oxy dòng cao | Khoa Hồi Sức Tích Cực | KHSTC | KHOA HỒI SỨC TÍCH CỰC | 03803T | CAF03312 | CareFusion/ Vyaire | Mỹ | 2020 | 06/07/2021 | Chiếc | 1 | 95000000 | Đang hoạt động | Ngân sách NN | Mới 100%
395 | Máy thở | 78 | BG.MT.KHSTC.078 | #N/A | MT | KHÁC | Thiết bị thở oxy dòng cao | Khoa Hồi Sức Tích Cực | KHSTC | KHOA HỒI SỨC TÍCH CỰC | 03803T | CBF01499 | CareFusion/ Vyaire | Mỹ | 2020 | 06/07/2021 | Chiếc | 1 | 95000000 | Đang hoạt động | Ngân sách NN | Mới 100%
396 | Máy thở | 79 | BG.MT.KHSTC.079 | #N/A | MT | KHÁC | Thiết bị thở oxy dòng cao | Khoa Hồi Sức Tích Cực | KHSTC | KHOA HỒI SỨC TÍCH CỰC | 03803T | CBF01497 | CareFusion/ Vyaire | Mỹ | 2020 | 06/07/2021 | Chiếc | 1 | 95000000 | Đang hoạt động | Ngân sách NN | Mới 100%
397 | Máy thở | 80 | BG.MT.KHSTC.080 | #N/A | MT | KHÁC | Thiết bị thở oxy dòng cao | Khoa Hồi Sức Tích Cực | KHSTC | KHOA HỒI SỨC TÍCH CỰC | 03803T | CBF01494 | CareFusion/ Vyaire | Mỹ | 2020 | 06/07/2021 | Chiếc | 1 | 95000000 | Đang hoạt động | Ngân sách NN | Mới 100%
398 | Máy thở | 81 | BG.MT.KHSTC.081 | #N/A | MT | KHÁC | Thiết bị thở oxy dòng cao | Khoa Hồi Sức Tích Cực | KHSTC | KHOA HỒI SỨC TÍCH CỰC | 03803T | CBF01501 | CareFusion/ Vyaire | Mỹ | 2020 | 06/07/2021 | Chiếc | 1 | 95000000 | Đang hoạt động | Ngân sách NN | Mới 100%
399 | Máy thở | 82 | BG.MT.KHSTC.082 | #N/A | MT | KHÁC | Thiết bị thở oxy dòng cao | Khoa Hồi Sức Tích Cực | KHSTC | KHOA HỒI SỨC TÍCH CỰC | 03803T | CBF01479 | CareFusion/ Vyaire | Mỹ | 2020 | 06/07/2021 | Chiếc | 1 | 95000000 | Đang hoạt động | Ngân sách NN | Mới 100%
400 | Máy thở | 83 | BG.MT.KHSTC.083 | #N/A | MT | KHÁC | Thiết bị thở oxy dòng cao | Khoa Hồi Sức Tích Cực | KHSTC | KHOA HỒI SỨC TÍCH CỰC | 03803T | CBF01504 | CareFusion/ Vyaire | Mỹ | 2020 | 06/07/2021 | Chiếc | 1 | 95000000 | Đang hoạt động | Ngân sách NN | Mới 100%
401 | Máy thở | 84 | BG.MT.KHSTC.084 | #N/A | MT | KHÁC | Thiết bị thở oxy dòng cao | Khoa Hồi Sức Tích Cực | KHSTC | KHOA HỒI SỨC TÍCH CỰC | 03803T | CBF01475 | CareFusion/ Vyaire | Mỹ | 2020 | 06/07/2021 | Chiếc | 1 | 95000000 | Đang hoạt động | Ngân sách NN | Mới 100%
402 | Máy thở | 85 | BG.MT.KHSTC.085 | #N/A | MT | KHÁC | Thiết bị thở oxy dòng cao | Khoa Hồi Sức Tích Cực | KHSTC | KHOA HỒI SỨC TÍCH CỰC | 03803T | CBF01500 | CareFusion/ Vyaire | Mỹ | 2020 | 06/07/2021 | Chiếc | 1 | 95000000 | Đang hoạt động | Ngân sách NN | Mới 100%
403 | Máy thở | 86 | BG.MT.KHSTC.086 | #N/A | MT | KHÁC | Máy thở xâm nhập chức năng cao | Khoa Hồi Sức Tích Cực | KHSTC | KHOA HỒI SỨC TÍCH CỰC | Bennett 840 | 3512192127 | COVIDIEN | Ireland | 2019 | 30/08/2021 | Hệ thống | 1 | 680000000 | Đang hoạt động | Công ty cổ phần MHC | Mới 100%
405 | Máy thở | 87 | BG.MT.KHSTC.087 | #N/A | MT | KHÁC | Máy thở xâm nhập chức năng cao | Khoa Hồi Sức Tích Cực | KHSTC | KHOA HỒI SỨC TÍCH CỰC | Evita V600 | ASPJ0281 | Draeger | Đức | 2021 | 29/12/2023 | Cái | 1
406 | Máy thở | 88 | BG.MT.KHSTC.088 | #N/A | MT | KHÁC | Máy thở xâm nhập chức năng cao | Khoa Hồi Sức Tích Cực | KHSTC | KHOA HỒI SỨC TÍCH CỰC | Evita V600 | ASPK0005 | Draeger | Đức | 2021 | 29/12/2023 | Cái | 1
407 | Máy thở | 89 | BG.MT.KHSTC.089 | #N/A | MT | KHÁC | Máy thở xâm nhập chức năng cao | Khoa Hồi Sức Tích Cực | KHSTC | KHOA HỒI SỨC TÍCH CỰC | Evita V600 | ASPJ0168 | Draeger | Đức | 2021 | 29/12/2023 | Cái | 1
408 | Máy thở | 90 | BG.MT.KHSTC.090 | #N/A | MT | KHÁC | Máy thở xâm nhập chức năng cao | Khoa Hồi Sức Tích Cực | KHSTC | KHOA HỒI SỨC TÍCH CỰC | Evita V300 | ASPJ0309 | Draeger | Đức | 2021 | 29/12/2023 | Cái | 1
233 | Máy truyền dịch | 1 | BG.TD.KHSTC.001 | #N/A | TD | KHÁC | Máy truyền dịch | Khoa Hồi Sức Tích Cực | KHSTC | KHOA HỒI SỨC TÍCH CỰC | TE-LF600 | 1808010027 | Terumo | Nhật Bản | 2018 | 28/12/2018 | Cái | 1 | 38900000 | Đang hoạt động | Ngân sách NN | Mới 100%
234 | Máy truyền dịch | 2 | BG.TD.KHSTC.002 | #N/A | TD | KHÁC | Máy truyền dịch | Khoa Hồi Sức Tích Cực | KHSTC | KHOA HỒI SỨC TÍCH CỰC | TE-LF600 | 1808010133 | Terumo | Nhật Bản | 2018 | 28/12/2018 | Cái | 1 | 38900000 | Đang hoạt động | Ngân sách NN | Mới 100%
235 | Máy truyền dịch | 3 | BG.TD.KHSTC.003 | #N/A | TD | KHÁC | Máy truyền dịch | Khoa Hồi Sức Tích Cực | KHSTC | KHOA HỒI SỨC TÍCH CỰC | TE-LF600 | 1808010112 | Terumo | Nhật Bản | 2018 | 28/12/2018 | Cái | 1 | 38900000 | Đang hoạt động | Ngân sách NN | Mới 100%
236 | Máy truyền dịch | 4 | BG.TD.KHSTC.004 | #N/A | TD | KHÁC | Máy truyền dịch | Khoa Hồi Sức Tích Cực | KHSTC | KHOA HỒI SỨC TÍCH CỰC | TE-LF600 | 1808010149 | Terumo | Nhật Bản | 2018 | 28/12/2018 | Cái | 1 | 38900000 | Đang hoạt động | Ngân sách NN | Mới 100%
237 | Máy truyền dịch | 5 | BG.TD.KHSTC.005 | #N/A | TD | KHÁC | Máy truyền dịch | Khoa Hồi Sức Tích Cực | KHSTC | KHOA HỒI SỨC TÍCH CỰC | TE-LF600 | 1808010186 | Terumo | Nhật Bản | 2018 | 28/12/2018 | Cái | 1 | 38900000 | Đang hoạt động | Ngân sách NN | Mới 100%
271 | Máy truyền dịch | 6 | BG.TD.KHSTC.006 | #N/A | TD | KHÁC | Máy truyền dịch | Khoa Hồi Sức Tích Cực | KHSTC | KHOA HỒI SỨC TÍCH CỰC | TE-LF630 | 1912010003 | Terumo | Nhật Bản | 2019 | 24/04/2020 | Cái | 1 | 36000000 | Đang hoạt động | Ngân sách NN | Mới 100%
272 | Máy truyền dịch | 7 | BG.TD.KHSTC.007 | #N/A | TD | KHÁC | Máy truyền dịch | Khoa Hồi Sức Tích Cực | KHSTC | KHOA HỒI SỨC TÍCH CỰC | TE-LF630 | 1911012002 | Terumo | Nhật Bản | 2019 | 24/04/2020 | Cái | 1 | 36000000 | Đang hoạt động | Ngân sách NN | Mới 100%
273 | Máy truyền dịch | 8 | BG.TD.KHSTC.008 | #N/A | TD | KHÁC | Máy truyền dịch | Khoa Hồi Sức Tích Cực | KHSTC | KHOA HỒI SỨC TÍCH CỰC | TE-LF630 | 1912010034 | Terumo | Nhật Bản | 2019 | 24/04/2020 | Cái | 1 | 36000000 | Đang hoạt động | Ngân sách NN | Mới 100%
274 | Máy truyền dịch | 9 | BG.TD.KHSTC.009 | #N/A | TD | KHÁC | Máy truyền dịch | Khoa Hồi Sức Tích Cực | KHSTC | KHOA HỒI SỨC TÍCH CỰC | TE-LF630 | 1912010027 | Terumo | Nhật Bản | 2019 | 24/04/2020 | Cái | 1 | 36000000 | Đang hoạt động | Ngân sách NN | Mới 100%
275 | Máy truyền dịch | 10 | BG.TD.KHSTC.010 | #N/A | TD | KHÁC | Máy truyền dịch | Khoa Hồi Sức Tích Cực | KHSTC | KHOA HỒI SỨC TÍCH CỰC | TE-LF630 | 1912010020 | Terumo | Nhật Bản | 2019 | 24/04/2020 | Cái | 1 | 36000000 | Đang hoạt động | Ngân sách NN | Mới 100%
333 | Máy truyền dịch | 11 | BG.TD.KHSTC.011 | #N/A | TD | KHÁC | Bơm truyền dịch | Khoa Hồi Sức Tích Cực | KHSTC | KHOA HỒI SỨC TÍCH CỰC | TE LF630 | 2005010348 | Terumo | Nhật Bản | 2020 | 10/06/2021 | Cái | 1 | 29000000 | Đang hoạt động | Hàng tài trợ từ Sun Group | Đã qua sử dụng
334 | Máy truyền dịch | 12 | BG.TD.KHSTC.012 | #N/A | TD | KHÁC | Bơm truyền dịch | Khoa Hồi Sức Tích Cực | KHSTC | KHOA HỒI SỨC TÍCH CỰC | TE LF630 | 2005010241 | Terumo | Nhật Bản | 2020 | 10/06/2021 | Cái | 1 | 29000000 | Đang hoạt động | Hàng tài trợ từ Sun Group | Đã qua sử dụng
335 | Máy truyền dịch | 13 | BG.TD.KHSTC.013 | #N/A | TD | KHÁC | Bơm truyền dịch | Khoa Hồi Sức Tích Cực | KHSTC | KHOA HỒI SỨC TÍCH CỰC | TE LF630 | 2005010367 | Terumo | Nhật Bản | 2020 | 10/06/2021 | Cái | 1 | 29000000 | Đang hoạt động | Hàng tài trợ từ Sun Group | Đã qua sử dụng
336 | Máy truyền dịch | 14 | BG.TD.KHSTC.014 | #N/A | TD | KHÁC | Bơm truyền dịch | Khoa Hồi Sức Tích Cực | KHSTC | KHOA HỒI SỨC TÍCH CỰC | TE LF630 | 2005010222 | Terumo | Nhật Bản | 2020 | 10/06/2021 | Cái | 1 | 29000000 | Đang hoạt động | Hàng tài trợ từ Sun Group | Đã qua sử dụng
337 | Máy truyền dịch | 15 | BG.TD.KHSTC.015 | #N/A | TD | KHÁC | Bơm truyền dịch | Khoa Hồi Sức Tích Cực | KHSTC | KHOA HỒI SỨC TÍCH CỰC | TE LF630 | 2005010155 | Terumo | Nhật Bản | 2020 | 10/06/2021 | Cái | 1 | 29000000 | Đang hoạt động | Hàng tài trợ từ Sun Group | Đã qua sử dụng
338 | Máy truyền dịch | 16 | BG.TD.KHSTC.016 | #N/A | TD | KHÁC | Bơm truyền dịch | Khoa Hồi Sức Tích Cực | KHSTC | KHOA HỒI SỨC TÍCH CỰC | TE LF630 | 2005010351 | Terumo | Nhật Bản | 2020 | 10/06/2021 | Cái | 1 | 29000000 | Đang hoạt động | Hàng tài trợ từ Sun Group | Đã qua sử dụng
339 | Máy truyền dịch | 17 | BG.TD.KHSTC.017 | #N/A | TD | KHÁC | Bơm truyền dịch | Khoa Hồi Sức Tích Cực | KHSTC | KHOA HỒI SỨC TÍCH CỰC | TE LF630 | 2005010119 | Terumo | Nhật Bản | 2020 | 10/06/2021 | Cái | 1 | 29000000 | Đang hoạt động | Hàng tài trợ từ Sun Group | Đã qua sử dụng
340 | Máy truyền dịch | 18 | BG.TD.KHSTC.018 | #N/A | TD | KHÁC | Bơm truyền dịch | Khoa Hồi Sức Tích Cực | KHSTC | KHOA HỒI SỨC TÍCH CỰC | TE LF630 | 2005010101 | Terumo | Nhật Bản | 2020 | 10/06/2021 | Cái | 1 | 29000000 | Đang hoạt động | Hàng tài trợ từ Sun Group | Đã qua sử dụng
179 | Tủ sấy | 1 | BG.TS.KHSTC.001 | #N/A | TS | KHÁC | Tủ sấy dụng cụ | Khoa Hồi Sức Tích Cực | KHSTC | KHOA HỒI SỨC TÍCH CỰC | UM - 400 | B401-1019 | Đức | Đức | 2001 | 2001-01-12 | Cái | 1 | 13500000 | Đang hoạt động | Ngân sách NN | Mới 100%
243 | Xe cáng | 1 | BG.XC.KHSTC.001 | #N/A | XC | KHÁC | Xe cáng INOX 3 tầng, có đệm | Khoa Hồi Sức Tích Cực | KHSTC | KHOA HỒI SỨC TÍCH CỰC |  | Không có | Hải Hà | Việt Nam | 2020 | 28/08/2020 | Cái | 1 | 29600000 | Đang hoạt động |  | Mới 100%
413 | Kính hiển vi | 1 | BG.KHV.KHHOC.001 | #N/A | KHV | KHÁC | Kính hiển vi quang học 2 mắt | Khoa Huyết Học | KHHOC | KHOA HUYẾT HỌC | YS100 | 618876 | Nikon | Nhật Bản | 2007 | 2007-01-12 | Cái | 1 | 17675000 | Đang hoạt động | Ngân sách NN | Mới 100%
417 | Kính hiển vi | 2 | BG.KHV.KHHOC.002 | #N/A | KHV | KHÁC | Kính hiển vi sinh học 2 mắt | Khoa Huyết Học | KHHOC | KHOA HUYẾT HỌC | CX 21 FS1 | 2C85979 | OLYMPUS | Nhật Bản/Philippin | 2013 | 2013-01-01 | Cái | 1 | 31000000 | Đang hoạt động | Quỹ PT hoạt động sự nghiệp | Mới 100%
424 | Máy điện di | 1 | BG.HH.KHHOC.001 | #N/A | HH | KHÁC | Máy điện di | Khoa Huyết Học | KHHOC | KHOA HUYẾT HỌC | Pretty Interlab | 56612129 | Interlab | Ý | 2016 | 14/06/2017 | Cái | 1 | 546383000 | Đang hoạt động | Dự án Jica | Mới 100%
425 | Máy định danh | 1 | BG.HH.KHHOC.001 | #N/A | HH | KHÁC | Máy định nhóm máu | Khoa Huyết Học | KHHOC | KHOA HUYẾT HỌC | Ortho Workstation | 61001414 | Ortho Clinical (Johnson & Johnson) | Mỹ | 2016 | 29/05/2017 | Cái | 1 | 652592000 | Đang hoạt động | Dự án Jica | Mới 100%
418 | Máy đo | 1 | BG.HH.KHHOC.001 | #N/A | HH | KHÁC | Máy đo tốc độ máu lắng | Khoa Huyết Học | KHHOC | KHOA HUYẾT HỌC | MIX-RATE | 00360 | Italia | Ý | 2013 | 27/05/2014 | Cái | 1 | 88500000 | Đang hoạt động | Quỹ PT hoạt động sự nghiệp | Mới 100%
412 | Máy hàn | 1 | BG.MH.KHHOC.001 | #N/A | MH | KHÁC | Máy hàn dây máu | Khoa Huyết Học | KHHOC | KHOA HUYẾT HỌC | ACS 152 | 9910078 | Terumo | Nhật Bản | 2005 | 2005-01-12 | Cái | 1 | 40500000 | Đang hoạt động | Ngân sách NN | Mới 100%
411 | Máy ly tâm | 1 | BG.MLT.KHHOC.001 | #N/A | MLT | KHÁC | Máy ly tâm thường 28 lỗ Đức | Khoa Huyết Học | KHHOC | KHOA HUYẾT HỌC | Rotofix 32 | D1208 | Đức | Đức | 2005 | 2005-01-12 | Cái | 1 | 46700000 | Đang hoạt động | Ngân sách NN | Mới 100%
414 | Máy ly tâm | 2 | BG.MLT.KHHOC.002 | #N/A | MLT | KHÁC | Máy li tâm KUBOTA | Khoa Huyết Học | KHHOC | KHOA HUYẾT HỌC | 2420 | HX 3525-M000 | Nhật | Nhật Bản | 2007 | 2007-01-12 | Cái | 1 | 48948000 | Đang hoạt động | Ngân sách NN | Mới 100%
431 | Máy ly tâm | 3 | BG.MLT.KHHOC.003 | #N/A | MLT | KHÁC | Máy li tâm ROTOFIX 32A | Khoa Huyết Học | KHHOC | KHOA HUYẾT HỌC | Rotofix 32A | 0046840-05 | Hettich | Đức | 2022 | 10/01/2023 | Cái | 1 | 86750000 | Đang hoạt động | Quỹ PT SN và nguồn thu hợp pháp khác | Mới 100%
422 | Máy tách | 1 | BG.HH.KHHOC.001 | #N/A | HH | KHÁC | Máy tách thành phần máu | Khoa Huyết Học | KHHOC | KHOA HUYẾT HỌC | NGL XCF3000 | 1603407 | Nigale | Trung Quốc | 2016 | 2016-12-10 | Chiếc | 1 | 600000000 | Đang hoạt động | CTY CP Medcomtech TẶNG | Mới 100%
410 | Máy xét nghiệm | 1 | BG.HH.KHHOC.001 | #N/A | HH | KHÁC | Máy phân tích Hemoglobin Đức | Khoa Huyết Học | KHHOC | KHOA HUYẾT HỌC | 3000-0031-6801 | 02-0089 | EKF Diagnostic | Đức | 2002 | 2002-01-12 | Cái | 1 | 35000000 | Đang hoạt động | Ngân sách NN | Mới 100%
419 | Máy xét nghiệm | 2 | BG.HH.KHHOC.002 | #N/A | HH | KHÁC | Máy xét nghiệm đông máu tự động | Khoa Huyết Học | KHHOC | KHOA HUYẾT HỌC | ACL7000 | 13074574 | Instrumentation Laboratory | Ý | 2013 | 28/08/2014 | Cái | 1 | 798600000 | Đang hoạt động | Quỹ PT hoạt động sự nghiệp | Mới 100% | 1. Máy in nhiệt kèm theo máy chính: 01 chiếc. 2. Tài liệu của máy: sách HDSD bằng tiếng Anh và bản dịch ra tiếng Việt
420 | Máy xét nghiệm | 3 | BG.HH.KHHOC.003 | #N/A | HH | KHÁC | Máy phân tích huyết học tự động | Khoa Huyết Học | KHHOC | KHOA HUYẾT HỌC | Pentra XLR | 411XLR6560 | Horiba Medical | Nhật/Pháp | 2014 | 16/09/2015 | Cái | 1 | 1410000000 | Đang hoạt động | Quỹ PT SN và nguồn thu hợp pháp khác | Mới 100%
423 | Máy xét nghiệm | 4 | BG.HH.KHHOC.004 | #N/A | HH | KHÁC | Máy xét nghiệm đông máu | Khoa Huyết Học | KHHOC | KHOA HUYẾT HỌC | ACL TOP 550 CTS | 17060572 | Instrumentation Laboratory | Mỹ | 2017 | 2017-05-12 | Cái | 1 | 2461000000 | Đang hoạt động | Minh tâm cho/tặng | Mới 100% | kèm theo 1 bộ máy tính + máy in canon LP2900
428 | Máy xét nghiệm | 5 | BG.HH.KHHOC.005 | #N/A | HH | KHÁC | Máy phân tích huyết học | Khoa Huyết Học | KHHOC | KHOA HUYẾT HỌC | ABX Pentra XL 80 | 711PXL8113 | Horiba Medical | Nhật/Pháp | 2017 | 29/8/2018 | Cái | 1 | 1478000000 | Đang hoạt động | Quỹ PT hoạt động sự nghiệp | Mới 100%
429 | Máy xét nghiệm | 6 | BG.HH.KHHOC.006 | #N/A | HH | KHÁC | Máy xét nghiệm huyết học tự động | Khoa Huyết Học | KHHOC | KHOA HUYẾT HỌC | Pentra DX Nexus | 809PNX0971 | Horiba Medical | Nhật/Pháp | 2018 | 20/12/2019 | Cái | 1 | 2280000000 | Đang hoạt động | Ngân sách NN | Mới 100%
430 | Máy xét nghiệm | 7 | BG.HH.KHHOC.007 | #N/A | HH | KHÁC | Máy xét nghiệm huyết học tối thiểu 55 thông số | Khoa Huyết Học | KHHOC | KHOA HUYẾT HỌC | YUMIZEN H2500 | 209M2XH00978 | HORIBA ABX SAS | Pháp | 2022 | 30/10/2022 | Cái | 1 | 2198800000 | Đang hoạt động | Quỹ PT hoạt động sự nghiệp | Mới 100%
415 | Ngân hàng bảo quản máu | 1 | BG.BQM.KHHOC.001 | #N/A | BQM | KHÁC | Ngân hàng bảo quản máu Nhật | Khoa Huyết Học | KHHOC | KHOA HUYẾT HỌC | MBR-304GR | 09010020 | Sanyo | Nhật Bản | 2009 | 2010-01-12 | Cái | 1 | 190000000 | Đang hoạt động | Ngân sách NN | Mới 100%
421 | Tủ an toàn SH | 1 | BG.TAT.KHHOC.001 | #N/A | TAT | KHÁC | Tủ cấy an toàn sinh học cấp II | Khoa Huyết Học | KHHOC | KHOA HUYẾT HỌC | 1386 | 300010643 | ThermoScientific | Mỹ | 2015 | 28/09/2015 | Cái | 1 | 300080000 | Đang hoạt động | Quỹ PT SN và nguồn thu hợp pháp khác | Mới 100%
416 | Tủ lạnh | 1 | BG.TL.KHHOC.001 | #N/A | TL | KHÁC | Tủ lạnh sinh học Nhật | Khoa Huyết Học | KHHOC | KHOA HUYẾT HỌC | MDF-436 | 09110162 | Sanyo | Nhật Bản | 2009 | 2010-01-12 | Cái | 1 | 129880000 | Đang hoạt động | Ngân sách NN | Mới 100%
426 | Tủ lạnh | 2 | BG.TL.KHHOC.002 | #N/A | TL | KHÁC | Tủ lạnh âm sâu -34°C, 500L | Khoa Huyết Học | KHHOC | KHOA HUYẾT HỌC | PDF 530 S | 104031 | Evermed | Ý | 2016 | 2017-03-02 | Cái | 1 | 211129000 | Đang hoạt động | Dự án Jica | Mới 100%
427 | Tủ lạnh | 3 | BG.TL.KHHOC.003 | #N/A | TL | KHÁC | Tủ lạnh trữ máu 2-6°C, 500l | Khoa Huyết Học | KHHOC | KHOA HUYẾT HỌC | BBR 530 S xPRO | 100827 | Evermed | Ý | 2016 | 28/03/2017 | Cái | 1 | 271331816 | Đang hoạt động | Dự án Jica | Mới 100%
489 | Bộ thử kính | 1 | BG.TK.KBENH.001 | #N/A | TK | KHÁC | Bộ thử kính: 1. Hộp thử kính 2. Gọng thử kính | Khoa Khám Bệnh | KBENH | KHOA KHÁM BỆNH | 1.TL-L15 2.TF-P50 | 1.61700BA68493 2.65650AK66485 | Ray Vision | Trung Quốc | 2021 | 18/01/2022 | Bộ | 1 | 14000000 | Đang hoạt động | Quỹ bảo hiểm y tế | Mới 100%
480 | Đầu lấy cao răng | 1 | BG.LCR.KBENH.001 | #N/A | LCR | KHÁC | Đầu lấy cao răng | Khoa Khám Bệnh | KBENH | KHOA KHÁM BỆNH | Cavitron Bobcat Pro | 130B12914 | Densply | Mỹ | 2015 | 15/12/2015 | Cái | 1 | 24150000 | Đang hoạt động | Quỹ PT hoạt động sự nghiệp | Mới 100%
477 | Ghế | 1 | BG.GKTMH.KBENH.001 | #N/A | GKTMH | KHÁC | Ghế khám TMH | Khoa Khám Bệnh | KBENH | KHOA KHÁM BỆNH | CS-35 | Y0058-91 | Trung Quốc | Trung Quốc | 2000 | 2020-01-12 | Cái | 1 | 16200000 | Đang hoạt động | Ngân sách NN | Mới 100%
478 | Ghế | 2 | BG.GR.KBENH.002 | #N/A | GR | KHÁC | Hệ thống máy ghế răng SELENE | Khoa Khám Bệnh | KBENH | KHOA KHÁM BỆNH | 0031 | SEO2067 | J. Morita | Nhật Bản | 2002 | 2002-01-12 | Cái | 1 | 163400000 | Đang hoạt động | Ngân sách NN | Mới 100%
483 | Ghế | 3 | BG.GR.KBENH.003 | #N/A | GR | KHÁC | Ghế máy nha khoa | Khoa Khám Bệnh | KBENH | KHOA KHÁM BỆNH | Clesta e III | AD16L0059 | Takara Belmont | Nhật Bản | 2016 | 2017-06-06 | Cái | 1 | 771983000 | Đang hoạt động | Dự án Jica | Mới 100%
484 | Hệ thống nội soi TMH | 1 | BG.NS.KBENH.001 | #N/A | NS | KHÁC | Hệ thống nội soi chẩn đoán TMH ống cứng | Khoa Khám Bệnh | KBENH | KHOA KHÁM BỆNH | OTV-S7Pro | 7579292 | OLYMPUS | Nhật Bản | 2017 | 2017-01-06 | Cái | 1 | 1880324000 | Đang hoạt động | Dự án Jica | Mới 100%
490 | Màn hình | 1 | BG.MH.KBENH.001 | #N/A | MH | KHÁC | Màn hình kiểm tra thị lực | Khoa Khám Bệnh | KBENH | KHOA KHÁM BỆNH | M10 | M111210951 | AKAS Technologies | Ấn độ | 2021 | 2022-07-10 | Cái | 1 | 36500000 | Đang hoạt động | Quỹ BHYT và các nguồn thu hợp pháp khác theo quy định | Mới 100%
482 | Máy điện tim | 1 | BG.ĐT.KBENH.001 | #N/A | ĐT | KHÁC | Máy điện tim 3 cần | Khoa Khám Bệnh | KBENH | KHOA KHÁM BỆNH | ECG-1150 | 17249 | NIHONKOHDEN | Nhật Bản | 2016 | 2016-03-06 | Cái | 1 | 44600000 | Đang hoạt động | Quỹ PT hoạt động sự nghiệp | Mới 100%
491 | Máy điện tim | 2 | BG.ĐT.KBENH.002 | #N/A | ĐT | KHÁC | Máy điện tim 3 kênh | Khoa Khám Bệnh | KBENH | KHOA KHÁM BỆNH | ECG-3150 | 0307206 | Shanghai Kohden | Trung Quốc | 2023 | 26/10/2023 | Cái | 1 | 39000000 | Đang hoạt động | Quỹ BHYT và các nguồn thu hợp pháp khác theo quy định | Mới 100%
485 | Máy đo | 1 | BG.MĐ.KBENH.001 | #N/A | MĐ | KHÁC | Máy đo khúc xạ tự động | Khoa Khám Bệnh | KBENH | KHOA KHÁM BỆNH | ARK-1 | 433487 | NIDEK | Nhật Bản | 2016 | 29/05/2017 | Cái | 1 | 564526000 | Đang hoạt động | Dự án Jica | Mới 100%
486 | Máy đo | 2 | BG.MĐ.KBENH.002 | #N/A | MĐ | KHÁC | Máy đo huyết áp tự động | Khoa Khám Bệnh | KBENH | KHOA KHÁM BỆNH | AC-05P | 44801069 | Suzuken | Nhật Bản | 2018 | 28/11/2018 | Cái | 1 | 49500000 | Đang hoạt động | Quỹ BHYT và các nguồn thu hợp pháp khác theo quy định | Mới 100%
487 | Máy đo | 3 | BG.MĐ.KBENH.003 | #N/A | MĐ | KHÁC | Máy đo huyết áp tự động | Khoa Khám Bệnh | KBENH | KHOA KHÁM BỆNH | AC-05P | 44801070 | Suzuken | Nhật Bản | 2018 | 28/11/2018 | Cái | 1 | 49500000 | Đang hoạt động | Quỹ BHYT và các nguồn thu hợp pháp khác theo quy định | Mới 100%
488 | Máy đo | 4 | BG.MĐ.KBENH.004 | #N/A | MĐ | KHÁC | Máy đo thân nhiệt tự động có gắn camera 1/ Camera 2/ Đầu ghi hình 3/ Tivi hiển thị hình ảnh camera | Khoa Khám Bệnh | KBENH | KHOA KHÁM BỆNH | 1. DS-2TD2617B-6/PA 2. DS-7716NI-I4(B) 3. 43UN7400PTA | 1. F66006148 2. F68474836 3. 0121NNG24103 | 1,2. Hikvision 3. LG | 1,2. Trung Quốc 3. Indonesia | 2021 | 2021-06-07 | Chiếc | 1 | 180000000 | Đang hoạt động | Ngân sách NN | Mới 100%
493 | Máy đo huyết áp | 1 | BG.MĐ.KBENH.001 | #N/A | MĐ | KHÁC | Máy đo huyết áp tự động | Khoa Khám Bệnh | KBENH | KHOA KHÁM BỆNH | BF868F | EA23I0055 | AMPall Co., Ltd | Hàn Quốc | 2023 | 31/10/2023 | Cái | 1 | 35800000 | Đang hoạt động | Nguồn thu từ hoạt động sự nghiệp của đơn vị | Mới 100%
494 | Máy đo huyết áp | 2 | BG.MĐ.KBENH.002 | #N/A | MĐ | KHÁC | Máy đo huyết áp tự động | Khoa Khám Bệnh | KBENH | KHOA KHÁM BỆNH | BF868F | EA23I0057 | AMPall Co., Ltd | Hàn Quốc | 2023 | 31/10/2023 | Cái | 1 | 35800000 | Đang hoạt động | Nguồn thu từ hoạt động sự nghiệp của đơn vị | Mới 100%
492 | Máy đo nhãn áp | 1 | BG.MĐ.KBENH.001 | #N/A | MĐ | KHÁC | Máy đo nhãn áp không tiếp xúc | Khoa Khám Bệnh | KBENH | KHOA KHÁM BỆNH | TonoVue | 50017-315-014D | Crystalvua Medical Corporation | Đài Loan | 2023 | 31/10/2023 | Cái | 1 | 197900000 | Đang hoạt động | Nguồn thu từ hoạt động sự nghiệp của đơn vị | Mới 100%
481 | Sinh hiển vi | 1 | BG.SHV.KBENH.001 | #N/A | SHV | KHÁC | Sinh hiển vi khám mắt | Khoa Khám Bệnh | KBENH | KHOA KHÁM BỆNH | L - 0399CF | J0150100269 | INAMI | Nhật Bản | 2015 | 27/09/2016 | Cái | 1 | 97000000 | Đang hoạt động | Quỹ PT hoạt động sự nghiệp | Mới 100%
479 | Tủ sấy | 1 | BG.TS.KBENH.001 | #N/A | TS | KHÁC | Tủ sấy thường Đức | Khoa Khám Bệnh | KBENH | KHOA KHÁM BỆNH | UNB 400 | C410.1099 | Đức | Đức | 2012 | 2012-01-12 | Cái | 1 | 33500000 | Đang hoạt động | Ngân sách NN | Nhận từ PK2
449 | Bơm tiêm điện | 1 | BG.BTĐ.KCBYC.001 | #N/A | BTĐ | KHÁC | Bơm tiêm điện | Khoa Khám Chữa Bệnh Theo Yêu Cầu | KCBYC | KHOA KHÁM CHỮA BỆNH THEO YÊU CẦU | TE-SS700 | 1810010729 | Terumo | Nhật Bản | 2018 | 28/12/2018 | Cái | 1 | 30300000 | Đang hoạt động | Ngân sách NN | Mới 100%
450 | Bơm tiêm điện | 2 | BG.BTĐ.KCBYC.002 | #N/A | BTĐ | KHÁC | Bơm tiêm điện | Khoa Khám Chữa Bệnh Theo Yêu Cầu | KCBYC | KHOA KHÁM CHỮA BỆNH THEO YÊU CẦU | TE-SS700 | 1810010719 | Terumo | Nhật Bản | 2018 | 28/12/2018 | Cái | 1 | 30300000 | Đang hoạt động | Ngân sách NN | Mới 100%
442 | Bồn rửa | 1 | BG.BR.KCBYC.001 | #N/A | BR | KHÁC | Bồn rửa tay cho phòng mổ làm bằng chất liệu inox | Khoa Khám Chữa Bệnh Theo Yêu Cầu | KCBYC | KHOA KHÁM CHỮA BỆNH THEO YÊU CẦU |  | Không có | Việt Nam | Việt Nam | 2017 | 20/09/2017 | Cái | 1 | 38000000 | Đang hoạt động | Quỹ PT SN và nguồn thu hợp pháp khác | Mới 100%
440 | Đầu đo | 1 | BG.ĐĐ.KCBYC.001 | #N/A | ĐĐ | KHÁC | Đầu đo Co2 | Khoa Khám Chữa Bệnh Theo Yêu Cầu | KCBYC | KHOA KHÁM CHỮA BỆNH THEO YÊU CẦU | TG-900P | 35533 | NIHONKODEN | Nhật Bản | 2016 | 27/04/2017 | Cái | 1 | 36000000 | Đang hoạt động | Quỹ PT hoạt động sự nghiệp | Mới 100%
448 | Đèn | 1 | BG.ĐCL.KCBYC.001 | #N/A | ĐCL | KHÁC | Bộ đèn cla bóng Halogen khám Tai mũi họng | Khoa Khám Chữa Bệnh Theo Yêu Cầu | KCBYC | KHOA KHÁM CHỮA BỆNH THEO YÊU CẦU |  | Không có | Đức | Đức | 2018 | 13/11/2018 | Bộ | 1 | 24010000 | Đang hoạt động | Quỹ BHYT và các nguồn thu hợp pháp khác theo quy định | Mới 100%
435 | Giường | 1 | BG.G.KCBYC.001 | #N/A | G | KHÁC | Giường bệnh nhân 3 tay quay | Khoa Khám Chữa Bệnh Theo Yêu Cầu | KCBYC | KHOA KHÁM CHỮA BỆNH THEO YÊU CẦU | GC – 03.1 | Không có | Việt Nam | Việt Nam | 2016 | 15/11/2016 | Cái | 16 | 17000000 | Đang hoạt động | Quỹ BHYT và các nguồn thu hợp pháp khác theo quy định | Mới 100%
441 | Giường | 2 | BG.G.KCBYC.002 | #N/A | G | KHÁC | Giường bệnh nhân 3 tay quay | Khoa Khám Chữa Bệnh Theo Yêu Cầu | KCBYC | KHOA KHÁM CHỮA BỆNH THEO YÊU CẦU | GC-03.1 | Không có | Hoàng Nguyễn | Việt Nam | 2016 | 27/04/2017 | Cái | 5 | 17000000 | Đang hoạt động | Nguồn thu SN và nguồn thu hợp pháp khác | Mới 100%
453 | Giường | 3 | BG.G.KCBYC.003 | #N/A | G | KHÁC | Giường bệnh nhân 1 tay quay (Gồm cột treo ống tiên truyền +Tủ bệnh nhân) | Khoa Khám Chữa Bệnh Theo Yêu Cầu | KCBYC | KHOA KHÁM CHỮA BỆNH THEO YÊU CẦU | YN 701 | Không có | Kareroom | Hàn Quốc | 2021 | 10/06/2021 | Cái | 20 | 15000000 | Đang hoạt động | Hàng tài trợ từ Sun Group | Đã qua sử dụng | - Tủ đầu giường nhựa - Cọc truyền dịch INOX
443 | Kìm | 1 | BG.K.KCBYC.001 | #N/A | K | KHÁC | Kìm gắp dị vật hàm cá sấu dùng nhiều lần | Khoa Khám Chữa Bệnh Theo Yêu Cầu | KCBYC | KHOA KHÁM CHỮA BỆNH THEO YÊU CẦU |  | 616015 | Endoaccess | Đức | 2017 | 23/06/2017 | Cái | 1 | 15500000 | Đang hoạt động | Quỹ PT hoạt động sự nghiệp | Mới 100%
439 | Máy điện tim | 1 | BG.ĐT.KCBYC.001 | #N/A | ĐT | KHÁC | Máy điện tim 3 cần | Khoa Khám Chữa Bệnh Theo Yêu Cầu | KCBYC | KHOA KHÁM CHỮA BỆNH THEO YÊU CẦU | ECG-1150 | 17473k | NIHONKODEN | Nhật Bản | 2015 | 2016-01-10 | Cái | 1 | 44600000 | Đang hoạt động | Quỹ BHYT và các nguồn thu hợp pháp khác theo quy định | Mới 100%
444 | Máy hút dịch | 1 | BG.HD.KCBYC.001 | #N/A | HD | KHÁC | Máy hút dịch | Khoa Khám Chữa Bệnh Theo Yêu Cầu | KCBYC | KHOA KHÁM CHỮA BỆNH THEO YÊU CẦU | 1242 | 011700005065 | Gardner Denver Thomas | Mỹ | 2017 | 21/4/2017 | Cái | 1 | 31300000 | Đang hoạt động | Quỹ PT hoạt động sự nghiệp | Mới 100%
445 | Máy hút dịch | 2 | BG.HD.KCBYC.002 | #N/A | HD | KHÁC | Máy hút dịch | Khoa Khám Chữa Bệnh Theo Yêu Cầu | KCBYC | KHOA KHÁM CHỮA BỆNH THEO YÊU CẦU | 1242 | 011700005063 | Gardner Denver Thomas | Mỹ | 2017 | 21/4/2017 | Cái | 1 | 31300000 | Đang hoạt động | Quỹ PT hoạt động sự nghiệp | Mới 100%
451 | Máy hút dịch | 3 | BG.HD.KCBYC.003 | #N/A | HD | KHÁC | Máy hút dịch | Khoa Khám Chữa Bệnh Theo Yêu Cầu | KCBYC | KHOA KHÁM CHỮA BỆNH THEO YÊU CẦU | HTS-6000 | HS62004040 | Hansung | Hàn Quốc | 2020 | 10/06/2021 | Cái | 1 | 30000000 | Đang hoạt động | Hàng tài trợ từ Sun Group | Đã qua sử dụng
452 | Máy hút dịch | 4 | BG.HD.KCBYC.004 | #N/A | HD | KHÁC | Máy hút dịch | Khoa Khám Chữa Bệnh Theo Yêu Cầu | KCBYC | KHOA KHÁM CHỮA BỆNH THEO YÊU CẦU | HTS-6000 | HS62004022 | Hansung | Hàn Quốc | 2020 | 10/06/2021 | Cái | 1 | 30000000 | Đang hoạt động | Hàng tài trợ từ Sun Group | Đã qua sử dụng
432 | Máy khám nội soi TMH | 1 | BG.TMH.KCBYC.001 | #N/A | TMH | KHÁC | Máy khám nội soi TMH | Khoa Khám Chữa Bệnh Theo Yêu Cầu | KCBYC | KHOA KHÁM CHỮA BỆNH THEO YÊU CẦU | 20131520 | BB0640674 | KARL STORZ | Đức | 2008 | 2008-01-12 | Cái | 1 | 414589000 | Đang hoạt động | Ngân sách NN | Mới 100%
433 | Máy rửa | 1 | BG.MR.KCBYC.001 | #N/A | MR | KHÁC | Máy rửa khử khuẩn và sấy kho dụng cụ y tế (gồm cả tủ sấy UNB 400) | Khoa Khám Chữa Bệnh Theo Yêu Cầu | KCBYC | KHOA KHÁM CHỮA BỆNH THEO YÊU CẦU |  | Không có |  |  | 2010 | 2010-01-12 | Cái | 1 | 56000000 | Đang hoạt động | Ngân sách NN | Mới 100%
434 | Máy theo dõi BN | 1 | BG.MTD.KCBYC.001 | #N/A | MTD | KHÁC | Monitor theo dõi BN (M,HA,SPO2, nhịp thở, E+CO2, điện tim) Mỹ | Khoa Khám Chữa Bệnh Theo Yêu Cầu | KCBYC | KHOA KHÁM CHỮA BỆNH THEO YÊU CẦU | Omni II | OMNI2-1005-30889 | Infinium | Mỹ | 2009 | 2010-01-12 | Cái | 1 | 170000000 | Đang hoạt động | Ngân sách NN | Mới 100%
436 | Máy theo dõi BN | 2 | BG.MTD.KCBYC.002 | #N/A | MTD | KHÁC | Monitor theo dõi bệnh nhân 5 thông số | Khoa Khám Chữa Bệnh Theo Yêu Cầu | KCBYC | KHOA KHÁM CHỮA BỆNH THEO YÊU CẦU | PVM - 2701 | 09619 | NIHONKOHDEN | Nhật Bản | 2016 | 15/11/2016 | Cái | 1 | 125000000 | Đang hoạt động | Quỹ BHYT và các nguồn thu hợp pháp khác theo quy định | Mới 100%
447 | Máy theo dõi BN | 3 | BG.MTD.KCBYC.003 | #N/A | MTD | KHÁC | Monitor theo dõi bệnh nhân 5 thông số | Khoa Khám Chữa Bệnh Theo Yêu Cầu | KCBYC | KHOA KHÁM CHỮA BỆNH THEO YÊU CẦU | BSM-3562 | 21980 | NIHONKODEN | Nhật Bản | 2018 | 20/12/2018 | Cái | 1 | 174600000 | Đang hoạt động | Ngân sách NN | Mới 100%
454 | Máy theo dõi BN | 4 | BG.MTD.KCBYC.004 | #N/A | MTD | KHÁC | Máy theo dõi bệnh nhân 6 thông số | Khoa Khám Chữa Bệnh Theo Yêu Cầu | KCBYC | KHOA KHÁM CHỮA BỆNH THEO YÊU CẦU | BSM 3562 | 30647 | NIHONKODEN | Nhật Bản | 2020 | 10/06/2021 | Cái | 1 | 135000000 | Đang hoạt động | Hàng tài trợ từ Sun Group | Đã qua sử dụng
455 | Máy truyền dịch | 1 | BG.TD.KCBYC.001 | #N/A | TD | KHÁC | Bơm truyền dịch | Khoa Khám Chữa Bệnh Theo Yêu Cầu | KCBYC | KHOA KHÁM CHỮA BỆNH THEO YÊU CẦU | TE LF630 | 2005010151 | Terumo | Nhật Bản | 2020 | 10/06/2021 | Cái | 1 | 29000000 | Đang hoạt động | Hàng tài trợ từ Sun Group | Đã qua sử dụng
456 | Máy truyền dịch | 2 | BG.TD.KCBYC.002 | #N/A | TD | KHÁC | Bơm truyền dịch | Khoa Khám Chữa Bệnh Theo Yêu Cầu | KCBYC | KHOA KHÁM CHỮA BỆNH THEO YÊU CẦU | TE LF630 | 2005010242 | Terumo | Nhật Bản | 2020 | 10/06/2021 | Cái | 1 | 29000000 | Đang hoạt động | Hàng tài trợ từ Sun Group | Đã qua sử dụng
437 | Tủ | 1 | BG.T.KCBYC.001 | #N/A | T | KHÁC | Tủ đựng thuốc và vật tư dùng trong phẫu thuật bằng chất liệu inox 304 | Khoa Khám Chữa Bệnh Theo Yêu Cầu | KCBYC | KHOA KHÁM CHỮA BỆNH THEO YÊU CẦU |  | Không có | Việt Nam | Việt Nam | 2016 | 16/11/2016 | Cái | 1 | 15550000 | Đang hoạt động | Quỹ BHYT và các nguồn thu hợp pháp khác theo quy định | Mới 100%
438 | Xe cáng | 1 | BG.XC.KCBYC.001 | #N/A | XC | KHÁC | Xe cáng inox kiểu Đài loan KT 1800x600x cao tăng chỉnh | Khoa Khám Chữa Bệnh Theo Yêu Cầu | KCBYC | KHOA KHÁM CHỮA BỆNH THEO YÊU CẦU |  | Không có | Hải Hà | Việt Nam | 2016 | 16/11/2016 | Cái | 2 | 16100000 | Đang hoạt động | Quỹ BHYT và các nguồn thu hợp pháp khác theo quy định | Mới 100%
446 | Xe cáng | 2 | BG.XC.KCBYC.002 | #N/A | XC | KHÁC | Xe cáng inox kiểu nhật | Khoa Khám Chữa Bệnh Theo Yêu Cầu | KCBYC | KHOA KHÁM CHỮA BỆNH THEO YÊU CẦU |  | Không có | XNZ130 | Việt Nam | 2017 | 17/05/2017 | Cái | 2 | 15950000 | Đang hoạt động | Quỹ PT hoạt động sự nghiệp | Mới 100%
472 | Hệ thống lọc nước RO dùng cho máy hấp, máy rửa và bồn rửa | 1 | BG.HTLNRO.KKSNK.001 | #N/A | HTLNRO | KHÁC | Hệ thống lọc nước RO dùng cho máy hấp, máy rửa và bồn rửa | Khoa Kiểm Soát Nhiễm Khuẩn | KKSNK | KHOA KIỂM SOÁT NHIỄM KHUẨN | 1054 | Cột 1: 202103166131 Cột 2: 202103156219 | Việt Nam | Việt Nam | 2021 | 29/12/2021 | Hệ thống | 1 | 40000000 | Đang hoạt động | Tiếp nhận từ Bệnh viện Tâm thần | Đã qua sử dụng
466 | Máy cắt | 1 | BG.MC.KKSNK.001 | #N/A | MC | KHÁC | Máy cắt, hàn, in 1 dòng tự động | Khoa Kiểm Soát Nhiễm Khuẩn | KKSNK | KHOA KIỂM SOÁT NHIỄM KHUẨN | MD – 8600A | 86A180718003 | MD care | Trung Quốc | 2019 | 26/11/2019 | Cái | 1 | 365500000 | Đang hoạt động | Quỹ PT hoạt động sự nghiệp | Mới 100%
462 | Máy giặt | 1 | BG.MG .KKSNK.001 | #N/A | MG | KHÁC | Máy giặt công nghiệp | Khoa Kiểm Soát Nhiễm Khuẩn | KKSNK | KHOA KIỂM SOÁT NHIỄM KHUẨN | WEN60 E ET | 8101062726 | DANUBE | Tây Ban Nha | 2017 | 17/07/2020 | Cái | 1 | 726000000 | Đang hoạt động | Dự án Khối điều trị nội trú, Khoa KSNK, HT khí y tế và các hạng mục phụ trợ | Mới 100%
463 | Máy giặt | 2 | BG.MG .KKSNK.002 | #N/A | MG | KHÁC | Máy giặt công nghiệp | Khoa Kiểm Soát Nhiễm Khuẩn | KKSNK | KHOA KIỂM SOÁT NHIỄM KHUẨN | WEN60 E ET | 8101062725 | DANUBE | Tây Ban Nha | 2017 | 17/07/2020 | Cái | 1 | 726000000 | Đang hoạt động | Dự án Khối điều trị nội trú, Khoa KSNK, HT khí y tế và các hạng mục phụ trợ | Mới 100%
475 | Máy giặt | 3 | BG.MG .KKSNK.003 | #N/A | MG | KHÁC | Máy giặt | Khoa Kiểm Soát Nhiễm Khuẩn | KKSNK | KHOA KIỂM SOÁT NHIỄM KHUẨN | W5600X | 66600 / 0100987 | Electrolux Professional AB | Thái Lan | 2021 | 17/12/2021 | Chiếc | 1 | 890000000 | Đang hoạt động | Ngân sách NN | Mới 100%
459 | Máy hấp | 1 | BG.MH.KKSNK.001 | #N/A | MH | KHÁC | Máy hấp tiệt trùng 300l | Khoa Kiểm Soát Nhiễm Khuẩn | KKSNK | KHOA KIỂM SOÁT NHIỄM KHUẨN | BU-677-S-MT/NS | 016AAE074375 | UDONO | Nhật Bản | 2017 | 19/04/2017 | Cái | 1 | 3176313000 | Đang hoạt động | Dự án Jica | Mới 100%
460 | Máy hấp | 2 | BG.MH.KKSNK.002 | #N/A | MH | KHÁC | Máy hấp tiệt trùng 300l | Khoa Kiểm Soát Nhiễm Khuẩn | KKSNK | KHOA KIỂM SOÁT NHIỄM KHUẨN | BU-677-S-MT/NS | 016AAE074404 | UDONO | Nhật Bản | 2017 | 19/04/2017 | Cái | 1 | 3176313000 | Đang hoạt động | Dự án Jica | Mới 100%
467 | Máy hấp | 3 | BG.MH.KKSNK.003 | #N/A | MH | KHÁC | Máy hấp tiệt trùng | Khoa Kiểm Soát Nhiễm Khuẩn | KKSNK | KHOA KIỂM SOÁT NHIỄM KHUẨN | FDV-M12 | 19104093 | SAKURA SEIKI | Nhật Bản | 2019 | 20/12/2019 | Cái | 1 | 2960000000 | Đang hoạt động | Ngân sách NN | Mới 100%
458 | Máy hấp | 1 | BG.MH.KKSNK.001 | #N/A | MH | KHÁC | Máy tiệt trùng nhiệt độ thấp công nghệ Plasma 150l | Khoa Kiểm Soát Nhiễm Khuẩn | KKSNK | KHOA KIỂM SOÁT NHIỄM KHUẨN | STERRAD 100S | 101160286 | Advanced Sterilization (Johnson & Johnson)/ Mỹ | Advanced Sterilization (Johnson & Johnson)/ Mỹ | 2016 | 2017-05-06 | Cái | 1 | 3253927000 | Đang hoạt động | Dự án Jica | Mới 100%
468 | Máy hấp | 2 | BG.MH.KKSNK.002 | #N/A | MH | KHÁC | Máy hấp tiệt trùng nhiệt độ cao | Khoa Kiểm Soát Nhiễm Khuẩn | KKSNK | KHOA KIỂM SOÁT NHIỄM KHUẨN | VSC-220L | 2202020008 | Person medical | Hàn Quốc | 2020 | 31/12/2020 | Chiếc | 1 | 755630000 | Đang hoạt động | Ngân sách NN | Mới 100%
470 | Máy hấp | 3 | BG.MH.KKSNK.003 | #N/A | MH | KHÁC | Máy tiệt trùng nhiệt độ cao (Nồi hấp tiệt trùng hơi nước) | Khoa Kiểm Soát Nhiễm Khuẩn | KKSNK | KHOA KIỂM SOÁT NHIỄM KHUẨN | SC502E-2 | E33009 | Antonio Matachana | Tây Ban Nha | 2020 | 29/12/2021 | Chiếc | 1 | 2978000000 | Đang hoạt động | Tiếp nhận từ Bệnh viện Tâm thần | Đã qua sử dụng
471 | Máy hấp | 4 | BG.MH.KKSNK.004 | #N/A | MH | KHÁC | Máy tiệt trùng (Nồi hấp tiệt trùng) nhiệt độ thấp | Khoa Kiểm Soát Nhiễm Khuẩn | KKSNK | KHOA KIỂM SOÁT NHIỄM KHUẨN | 130 LF-1 | E32020 | Antonio Matachana | Tây Ban Nha | 2020 | 29/12/2021 | Chiếc | 1 | 3250000000 | Đang hoạt động | Tiếp nhận từ Bệnh viện Tâm thần | Đã qua sử dụng
461 | Máy rửa | 1 | BG.MR.KKSNK.001 | #N/A | MR | KHÁC | Máy rửa khử khuẩn dụng cụ 200l | Khoa Kiểm Soát Nhiễm Khuẩn | KKSNK | KHOA KIỂM SOÁT NHIỄM KHUẨN | DS 610/1 | 1706210BQ023 | STEELCO | Ý | 2017 | 13/06/2017 | Cái | 1 | 850341000 | Đang hoạt động | Dự án Jica | Mới 100%
473 | Máy rửa | 2 | BG.MR.KKSNK.002 | #N/A | MR | KHÁC | Máy rửa dụng cụ y tế đa kết hợp | Khoa Kiểm Soát Nhiễm Khuẩn | KKSNK | KHOA KIỂM SOÁT NHIỄM KHUẨN | AMC-21C | Số Code: 2110/R19 | Công ty cổ phần khoa học công nghệ P.E | Việt Nam | 2021 | 29/12/2021 | Chiếc | 1 | 960000000 | Đang hoạt động | Tiếp nhận từ Bệnh viện Tâm thần | Đã qua sử dụng
464 | Máy sấy | 1 | BG.MS.KKSNK.001 | #N/A | MS | KHÁC | Máy sấy công nghiệp | Khoa Kiểm Soát Nhiễm Khuẩn | KKSNK | KHOA KIỂM SOÁT NHIỄM KHUẨN | DD60E Silver | 8101051079 | DANUBE | Tây Ban Nha | 2017 | 17/07/2020 | Cái | 1 | 316800000 | Đang hoạt động | Dự án Khối điều trị nội trú, Khoa KSNK, HT khí y tế và các hạng mục phụ trợ | Mới 100%
465 | Máy sấy | 2 | BG.MS.KKSNK.002 | #N/A | MS | KHÁC | Máy sấy công nghiệp | Khoa Kiểm Soát Nhiễm Khuẩn | KKSNK | KHOA KIỂM SOÁT NHIỄM KHUẨN | DD60E Silver | 8101051078 | DANUBE | Tây Ban Nha | 2017 | 17/07/2020 | Cái | 1 | 316800000 | Đang hoạt động | Dự án Khối điều trị nội trú, Khoa KSNK, HT khí y tế và các hạng mục phụ trợ | Mới 100%
469 | Máy sấy | 3 | BG.MS.KKSNK.003 | #N/A | MS | KHÁC | Máy sấy công nghiệp nhãn hiệu Primus | Khoa Kiểm Soát Nhiễm Khuẩn | KKSNK | KHOA KIỂM SOÁT NHIỄM KHUẨN | DX34 | 2102025210 | Alliance Laundry CE s.r.o/ Mỹ | Séc | 2021 | 16/03/2021 | Chiếc | 1 | 243900000 | Đang hoạt động |  | Mới 100%
476 | Máy sấy | 4 | BG.MS.KKSNK.004 | #N/A | MS | KHÁC | Máy sấy | Khoa Kiểm Soát Nhiễm Khuẩn | KKSNK | KHOA KIỂM SOÁT NHIỄM KHUẨN | T41200 | 00901 / 0202345 | Electrolux Professional AB | Thuỵ Điển | 2021 | 17/12/2021 | Chiếc | 1 | 540000000 | Đang hoạt động | Ngân sách NN | Mới 100%
474 | Máy sấy | 1 | BG.MS.KKSNK.001 | #N/A | MS | KHÁC | Máy sấy dụng cụ y tế | Khoa Kiểm Soát Nhiễm Khuẩn | KKSNK | KHOA KIỂM SOÁT NHIỄM KHUẨN | AMD-180 | 2110/TS3 | Công ty cổ phần khoa học công nghệ P.E | Việt Nam | 2021 | 29/12/2021 | Chiếc | 1 | 354000000 | Đang hoạt động | Tiếp nhận từ Bệnh viện Tâm thần | Đã qua sử dụng
457 | Tủ sấy | 1 | BG.TS.KKSNK.001 | #N/A | TS | KHÁC | Tủ sấy | Khoa Kiểm Soát Nhiễm Khuẩn | KKSNK | KHOA KIỂM SOÁT NHIỄM KHUẨN | UN55 | B2142735 | Menmest | Đức | 2014 | 18/12/2014 | Cái | 1 | 35000000 | Đang hoạt động | Ngân sách NN | Mới 100%
495 | Bàn mổ | 1 | BG.BM.KLAOH.001 | #N/A | BM | KHÁC | Bàn mổ Thái | Khoa Lão Học | KLAOH | KHOA LÃO HỌC |  | Không có | Thái Lan | Thái Lan | 1996 | 1996-01-12 | Cái | 1 | 170000000 | Đang hoạt động | Ngân sách NN | Mới 100%
496 | Bơm tiêm điện | 1 | BG.BTĐ.KLAOH.001 | #N/A | BTĐ | KHÁC | Bơm tiêm điện | Khoa Lão Học | KLAOH | KHOA LÃO HỌC | TE - 331 | 1403010073 | Nhật | Nhật Bản | 2011 | 2021-01-06 | Cái | 1 | 23520000 | Đang hoạt động | Quỹ PT hoạt động sự nghiệp | Mới 100%
502 | Bơm tiêm điện | 2 | BG.BTĐ.KLAOH.002 | #N/A | BTĐ | KHÁC | Bơm tiêm điện | Khoa Lão Học | KLAOH | KHOA LÃO HỌC | TE - SS 700 | 1401010302 | Terumo | Nhật Bản | 2014 | 2015-03-07 | Cái | 1 | 26000000 | Đang hoạt động | Sở y tế cấp | Mới 100%
503 | Bơm tiêm điện | 3 | BG.BTĐ.KLAOH.003 | #N/A | BTĐ | KHÁC | Bơm tiêm điện | Khoa Lão Học | KLAOH | KHOA LÃO HỌC | TE - SS 700 | 1403010071 | Terumo | Nhật Bản | 2014 | 2015-03-07 | Cái | 1 | 26000000 | Đang hoạt động | Sở y tế cấp | Mới 100%
505 | Bơm tiêm điện | 4 | BG.BTĐ.KLAOH.004 | #N/A | BTĐ | KHÁC | Bơm tiêm điện | Khoa Lão Học | KLAOH | KHOA LÃO HỌC | TE-SS 700 | 1810010533 | Terumo | Nhật Bản | 2018 | 28/12/2018 | Cái | 1 | 30300000 | Đang hoạt động | Ngân sách NN | Mới 100%
506 | Bơm tiêm điện | 5 | BG.BTĐ.KLAOH.005 | #N/A | BTĐ | KHÁC | Bơm tiêm điện | Khoa Lão Học | KLAOH | KHOA LÃO HỌC | TE-SS 700 | 1810010528 | Terumo | Nhật Bản | 2018 | 28/12/2018 | Cái | 1 | 30300000 | Đang hoạt động | Ngân sách NN | Mới 100%
512 | Bơm tiêm điện | 6 | BG.BTĐ.KLAOH.006 | #N/A | BTĐ | KHÁC | Máy bơm tiêm điện | Khoa Lão Học | KLAOH | KHOA LÃO HỌC | Agilia SP VN | 24518422 | Fresenius Kabi AG | Pháp | 2020 | 10/06/2021 | Cái | 1 | 23000000 | Đang hoạt động | Hàng tài trợ từ Sun Group | Đã qua sử dụng
513 | Bơm tiêm điện | 7 | BG.BTĐ.KLAOH.007 | #N/A | BTĐ | KHÁC | Máy bơm tiêm điện | Khoa Lão Học | KLAOH | KHOA LÃO HỌC | Agilia SP VN | 24518464 | Fresenius Kabi AG | Pháp | 2020 | 10/06/2021 | Cái | 1 | 23000000 | Đang hoạt động | Hàng tài trợ từ Sun Group | Đã qua sử dụng
514 | Bơm tiêm điện | 8 | BG.BTĐ.KLAOH.008 | #N/A | BTĐ | KHÁC | Máy bơm tiêm điện | Khoa Lão Học | KLAOH | KHOA LÃO HỌC | Agilia SP VN | 24518429 | Fresenius Kabi AG | Pháp | 2020 | 10/06/2021 | Cái | 1 | 23000000 | Đang hoạt động | Hàng tài trợ từ Sun Group | Đã qua sử dụng
515 | Bơm tiêm điện | 9 | BG.BTĐ.KLAOH.009 | #N/A | BTĐ | KHÁC | Máy bơm tiêm điện | Khoa Lão Học | KLAOH | KHOA LÃO HỌC | Agilia SP VN | 24518481 | Fresenius Kabi AG | Pháp | 2020 | 10/06/2021 | Cái | 1 | 23000000 | Đang hoạt động | Hàng tài trợ từ Sun Group | Đã qua sử dụng
516 | Bơm tiêm điện | 10 | BG.BTĐ.KLAOH.010 | #N/A | BTĐ | KHÁC | Máy bơm tiêm điện | Khoa Lão Học | KLAOH | KHOA LÃO HỌC | Agilia SP VN | 24518436 | Fresenius Kabi AG | Pháp | 2020 | 10/06/2021 | Cái | 1 | 23000000 | Đang hoạt động | Hàng tài trợ từ Sun Group | Đã qua sử dụng
517 | Bơm tiêm điện | 11 | BG.BTĐ.KLAOH.011 | #N/A | BTĐ | KHÁC | Máy bơm tiêm điện | Khoa Lão Học | KLAOH | KHOA LÃO HỌC | Agilia SP VN | 24518328 | Fresenius Kabi AG | Pháp | 2020 | 10/06/2021 | Cái | 1 | 23000000 | Đang hoạt động | Hàng tài trợ từ Sun Group | Đã qua sử dụng
518 | Bơm tiêm điện | 12 | BG.BTĐ.KLAOH.012 | #N/A | BTĐ | KHÁC | Máy bơm tiêm điện | Khoa Lão Học | KLAOH | KHOA LÃO HỌC | Agilia SP VN | 24518459 | Fresenius Kabi AG | Pháp | 2020 | 10/06/2021 | Cái | 1 | 23000000 | Đang hoạt động | Hàng tài trợ từ Sun Group | Đã qua sử dụng
519 | Bơm tiêm điện | 13 | BG.BTĐ.KLAOH.013 | #N/A | BTĐ | KHÁC | Máy bơm tiêm điện | Khoa Lão Học | KLAOH | KHOA LÃO HỌC | Agilia SP VN | 24518406 | Fresenius Kabi AG | Pháp | 2020 | 10/06/2021 | Cái | 1 | 23000000 | Đang hoạt động | Hàng tài trợ từ Sun Group | Đã qua sử dụng
520 | Bơm tiêm điện | 14 | BG.BTĐ.KLAOH.014 | #N/A | BTĐ | KHÁC | Máy bơm tiêm điện | Khoa Lão Học | KLAOH | KHOA LÃO HỌC | Agilia SP VN | 24518415 | Fresenius Kabi AG | Pháp | 2020 | 10/06/2021 | Cái | 1 | 23000000 | Đang hoạt động | Hàng tài trợ từ Sun Group | Đã qua sử dụng
500 | Giường | 1 | BG.G.KLAOH.001 | #N/A | G | KHÁC | Giường bệnh nhân 3 tay quay KT: (2060x920x340-640)mm | Khoa Lão Học | KLAOH | KHOA LÃO HỌC |  |  |  |  | 2015 | 16/07/2020 | Cái | 1 | 20166300 | Đang hoạt động |  | Mới 100%
501 | Giường | 2 | BG.G.KLAOH.002 | #N/A | G | KHÁC | Giường bệnh nhân 3 tay quay | Khoa Lão Học | KLAOH | KHOA LÃO HỌC | GC-03 |  |  |  | 2015 | 16/07/2020 | Cái | 2 | 17600000 | Đang hoạt động |  | Mới 100%
504 | Giường | 3 | BG.G.KLAOH.003 | #N/A | G | KHÁC | Giường bệnh nhân 3 tay quay | Khoa Lão Học | KLAOH | KHOA LÃO HỌC | GC-03.1 | Không có | Hoàng Nguyễn | Việt Nam | 2016 | 27/04/2017 | Cái | 4 | 17000000 | Đang hoạt động | Quỹ PT hoạt động sự nghiệp | Mới 100%
524 | Giường | 4 | BG.G.KLAOH.004 | #N/A | G | KHÁC | Giường bệnh nhân 1 tay quay (Gồm cột treo ống tiên truyền +Tủ bệnh nhân) | Khoa Lão Học | KLAOH | KHOA LÃO HỌC | YN 701 | Không có | Kareroom | Hàn Quốc | 2021 | 10/06/2021 | Cái | 3 | 15000000 | Đang hoạt động | Hàng tài trợ từ Sun Group | Đã qua sử dụng | - Tủ đầu giường nhựa - Cọc truyền dịch INOX
498 | Máy điện tim | 1 | BG.ĐT.KLAOH.001 | #N/A | ĐT | KHÁC | Máy điện tim 3 cần | Khoa Lão Học | KLAOH | KHOA LÃO HỌC | ECG 1150 | 12492K | Trung Quốc | Trung Quốc | 2014 | 13/10/2014 | Cái | 1 | 44600000 | Đang hoạt động | Quỹ PT hoạt động sự nghiệp | Mới 100%
507 | Máy điều trị | 1 | BG.MĐT.KLAOH.001 | #N/A | MĐT | KHÁC | Máy điều trị suy tĩnh mạch bằng lase | Khoa Lão Học | KLAOH | KHOA LÃO HỌC | Venacure 1470 | QBY0003138 | AngioDynamics | Mỹ | 2018 | 28/12/2018 | Cái | 1 | 1065000000 | Đang hoạt động | Ngân sách NN | Mới 100%
497 | Máy hút dịch | 1 | BG.HD.KLAOH.001 | #N/A | HD | KHÁC | Máy hút dịch | Khoa Lão Học | KLAOH | KHOA LÃO HỌC | 1242 | 041400004135 | Thomas | Mỹ | 2014 | 13/10/2014 | Cái | 1 | 32000000 | Đang hoạt động | Quỹ PT hoạt động sự nghiệp | Mới 100%
508 | Máy siêu âm | 1 | BG.SA.KLAOH.001 | #N/A | SA | KHÁC | Máy siêu âm Doppler màu | Khoa Lão Học | KLAOH | KHOA LÃO HỌC | LogiQ F6 | 6000950WX0 | GE Healthcare | Mỹ | 2018 | 28/12/2018 | Cái | 1 | 1056000000 | Đang hoạt động | Ngân sách NN | Mới 100%
499 | Máy theo dõi BN | 1 | BG.MTD.KLAOH.001 | #N/A | MTD | KHÁC | Máy theo dõi bệnh nhân | Khoa Lão Học | KLAOH | KHOA LÃO HỌC | BSM 3562 | 06764 | NIHONKODEN | Nhật Bản | 2014 | 2014-04-07 | Cái | 1 | 158340000 | Đang hoạt động | Ngân sách NN | Mới 100%
510 | Máy theo dõi BN | 2 | BG.MTD.KLAOH.002 | #N/A | MTD | KHÁC | Monitor theo dõi bệnh nhân 5 thông số | Khoa Lão Học | KLAOH | KHOA LÃO HỌC | BSM-3562 | 21943 | NIHONKODEN | Nhật Bản | 2018 | 20/12/2018 | Cái | 1 | 174600000 | Đang hoạt động | Ngân sách NN | Mới 100%
511 | Máy theo dõi BN | 3 | BG.MTD.KLAOH.003 | #N/A | MTD | KHÁC | Monitor theo dõi bệnh nhân 5 thông số | Khoa Lão Học | KLAOH | KHOA LÃO HỌC | Vitapia 7000K | 19100100076 | Trismed | Hàn Quốc | 2020 | 10/06/2021 | Cái | 1 | 40000000 | Đang hoạt động | Hàng tài trợ từ Sun Group | Đã qua sử dụng
525 | Máy thở | 1 | BG.MT.KLAOH.001 | #N/A | MT | KHÁC | Máy thở Bipap | Khoa Lão Học | KLAOH | KHOA LÃO HỌC | YH 725 | YH725C*V21339020 | Yuwell | Trung Quốc | 2021 | 30/08/2021 | Chiếc | 1 | 25350000 | Đang hoạt động | Sở Y tế Bắc Giang | Mới 100%
526 | Máy thở | 2 | BG.MT.KLAOH.002 | #N/A | MT | KHÁC | Máy thở Bipap | Khoa Lão Học | KLAOH | KHOA LÃO HỌC | YH 725 | YH725C*V21339011 | Yuwell | Trung Quốc | 2021 | 30/08/2021 | Chiếc | 1 | 25350000 | Đang hoạt động | Sở Y tế Bắc Giang | Mới 100%
509 | Máy truyền dịch | 1 | BG.TD.KLAOH.001 | #N/A | TD | KHÁC | Máy truyền dịch áp lực tốc độ cao | Khoa Lão Học | KLAOH | KHOA LÃO HỌC | Dispenser DP 30 | 4282U1810R | Nouvag | Thụy Sỹ | 2018 | 28/12/2018 | Cái | 1 | 116100000 | Đang hoạt động | Ngân sách NN | Mới 100%
521 | Máy truyền dịch | 2 | BG.TD.KLAOH.002 | #N/A | TD | KHÁC | Bơm truyền dịch | Khoa Lão Học | KLAOH | KHOA LÃO HỌC | TE LF630 | 2005010110 | Terumo | Nhật Bản | 2020 | 10/06/2021 | Cái | 1 | 29000000 | Đang hoạt động | Hàng tài trợ từ Sun Group | Đã qua sử dụng
522 | Máy truyền dịch | 3 | BG.TD.KLAOH.003 | #N/A | TD | KHÁC | Bơm truyền dịch | Khoa Lão Học | KLAOH | KHOA LÃO HỌC | TE LF630 | 2005010216 | Terumo | Nhật Bản | 2020 | 10/06/2021 | Cái | 1 | 29000000 | Đang hoạt động | Hàng tài trợ từ Sun Group | Đã qua sử dụng
523 | Máy truyền dịch | 4 | BG.TD.KLAOH.004 | #N/A | TD | KHÁC | Bơm truyền dịch | Khoa Lão Học | KLAOH | KHOA LÃO HỌC | TE LF630 | 2005010330 | Terumo | Nhật Bản | 2020 | 10/06/2021 | Cái | 1 | 29000000 | Đang hoạt động | Hàng tài trợ từ Sun Group | Đã qua sử dụng
527 | Xe cáng | 1 | BG.XC.KLAOH.001 | #N/A | XC | KHÁC | Xe cáng chuyển bệnh nhân | Khoa Lão Học | KLAOH | KHOA LÃO HỌC | VN-XC07 | Không có | Vietnew99 | Việt Nam | 2023 | 21/07/2023 | Cái | 1 | 13500000 | Đang hoạt động | Nguồn thu từ hoạt động SN của đơn vị | Mới 100%
531 | Bàn mổ | 1 | BG.BM.KHMAT.001 | #N/A | BM | KHÁC | Bàn mổ bằng Inox có đệm | Khoa Mắt | KHMAT | KHOA MẮT |  | Không có | Việt Nam | Việt Nam | 2008 | 2008-01-12 | Cái | 1 | 13530000 | Đang hoạt động | Ngân sách NN | Mới 100%
536 | Bộ đo nhãn áp | 1 | BG.ĐNA.KHMAT.001 | #N/A | ĐNA | KHÁC | Bộ đo nhãn áp | Khoa Mắt | KHMAT | KHOA MẮT | Schiotz C | 160490033 | Rudolf Riester GmbH | Đức | 2016 | 25/12/2016 | Bộ | 1 | 18700000 | Đang hoạt động | BVĐK TP | Mới 100%
535 | Bộ dụng cụ | 1 | BG.BDC.KHMAT.001 | #N/A | BDC | KHÁC | Bộ dụng cụ mổ quặm, mộng mắt | Khoa Mắt | KHMAT | KHOA MẮT |  | Không có | Hilbro | Pakistan | 2016 | 25/12/2016 | Bộ | 2 | 62985000 | Đang hoạt động | BVĐK TP | Mới 100%
537 | Bộ soi bóng đồng tử đo khúc xạ | 1 | BG.BSB.KHMAT.001 | #N/A | BSB | KHÁC | Bộ soi bóng đồng tử đo khúc xạ | Khoa Mắt | KHMAT | KHOA MẮT | Beta 200 Streak | 1100223104 | Heine | Đức | 2016 | 25/12/2016 | Bộ | 1 | 48450000 | Đang hoạt động | BVĐK TP | Mới 100%
538 | Bộ thử kính | 1 | BG.TK.KHMAT.001 | #N/A | TK | KHÁC | Bộ thử kính thị lực kèm theo gọng (Cận + Viễn) | Khoa Mắt | KHMAT | KHOA MẮT | K-350A/K-0391 | 160600216 | Nhật Bản | Nhật Bản | 2016 | 25/12/2016 | Bộ | 1 | 63950000 | Đang hoạt động | BVĐK TP | Mới 100%
561 | Đầu típ | 1 | BG.ĐT.KHMAT.001 | #N/A | ĐT | KHÁC | Đầu típ phaco Easy 1ip 2.8mm | Khoa Mắt | KHMAT | KHOA MẮT |  | Không có |  |  | 2022 | 2022 | Cái | 2 | 14200000 | Đang hoạt động | Quỹ BHYT và các nguồn thu hợp pháp khác theo quy định | Mới 100%
539 | Đèn | 1 | BG.ĐS.KHMAT.001 | #N/A | ĐS | KHÁC | Đèn soi đáy mắt | Khoa Mắt | KHMAT | KHOA MẮT | Beta 200 | 1100302474 | Heine | Đức | 2016 | 25/12/2016 | Chiếc | 1 | 36820000 | Đang hoạt động | BVĐK TP | Mới 100%
540 | Kéo | 1 | BG.K.KHMAT.001 | #N/A | K | KHÁC | Kéo cắt bao phẫu thuật mắt dài 84mm | Khoa Mắt | KHMAT | KHOA MẮT |  | Không có | Rumex | Mỹ | 2015 | 17/10/2016 | Cái | 1 | 10127000 | Đang hoạt động | Quỹ BHYT và các nguồn thu hợp pháp khác theo quy định | Mới 100%
541 | Kéo | 2 | BG.K.KHMAT.002 | #N/A | K | KHÁC | Kéo giác mạc phẫu thuật mắt cỡ nhỏ, đầu tỳ, lưỡi 7,5mm dài 120mm | Khoa Mắt | KHMAT | KHOA MẮT |  | Không có | Rumex | Mỹ | 2015 | 17/10/2016 | Cái | 1 | 10214000 | Đang hoạt động | Quỹ BHYT và các nguồn thu hợp pháp khác theo quy định | Mới 100%
542 | Kẹp | 1 | BG.K.KHMAT.001 | #N/A | K | KHÁC | Kẹp xé bao phẫu thuật mắt dài 11mm | Khoa Mắt | KHMAT | KHOA MẮT |  | Không có | Rumex | Mỹ | 2015 | 17/10/2016 | Cái | 1 | 10561000 | Đang hoạt động | Quỹ BHYT và các nguồn thu hợp pháp khác theo quy định | Mới 100%
553 | Kìm | 1 | BG.K.KHMAT.001 | #N/A | K | KHÁC | Kìm mở xương đầu gặm 2mmx10mm dài 135mm | Khoa Mắt | KHMAT | KHOA MẮT |  | 120308 | Jonh | Anh | 2017 | 28/11/2017 | Cái | 1 | 10572000 | Đang hoạt động | Quỹ PT hoạt động sự nghiệp | Mới 100%
554 | Kìm | 2 | BG.K.KHMAT.002 | #N/A | K | KHÁC | Kìm mở xương đầu gặm 3mm dài 140mm | Khoa Mắt | KHMAT | KHOA MẮT |  | 101495 | Weiss | Anh | 2017 | 28/11/2017 | Cái | 1 | 28875000 | Đang hoạt động | Quỹ PT hoạt động sự nghiệp | Mới 100%
543 | Kính hiển vi | 1 | BG.KHV.KHMAT.001 | #N/A | KHV | KHÁC | Kính hiển vi phẫu thuật | Khoa Mắt | KHMAT | KHOA MẮT | HS Allegra 90 | 1057 | Moller-Wedel GmbH&Co.KG | Đức | 2016 | 25/12/2016 | Chiếc | 1 | 883720000 | Đang hoạt động | BVĐK TP | Mới 100%
547 | Kính hiển vi | 2 | BG.KHV.KHMAT.002 | #N/A | KHV | KHÁC | Kính hiển vi phẫu thuật mắt | Khoa Mắt | KHMAT | KHOA MẮT | OM-9 | 2010571 | Takagi | Nhật Bản | 2016 | 28/03/2017 | Cái | 1 | 2645407000 | Đang hoạt động | Dự án Jica | Mới 100%
552 | Kính hiển vi | 3 | BG.KHV.KHMAT.003 | #N/A | KHV | KHÁC | Máy sinh kính hiển vi mắt | Khoa Mắt | KHMAT | KHOA MẮT | IEC-601-1 | 602910 | Nhật | Nhật Bản | 2017 | 2006-01-01 | Cái | 1 | 98000000 | Đang hoạt động | Quỹ PT hoạt động sự nghiệp | BVTP chuyển sang
544 | Kính soi đáy mắt | 1 | BG.SĐM.KHMAT.001 | #N/A | SĐM | KHÁC | Kính soi đáy mắt | Khoa Mắt | KHMAT | KHOA MẮT |  | Không có | Volk | Mỹ | 2015 | 17/10/2016 | Cái | 2 | 14700000 | Đang hoạt động | Quỹ BHYT và các nguồn thu hợp pháp khác theo quy định | Mới 100%
549 | Màn hình thử thị lực và sắc giác | 1 | BG.TTL.KHMAT.001 | #N/A | TTL | KHÁC | Màn hình thử thị lực và sắc giác | Khoa Mắt | KHMAT | KHOA MẮT | CP-200 | WKBB0015 | Frey SJ | Ba lan | 2016 | 17/02//2017 | Cái | 1 | 57500000 | Đang hoạt động | Quỹ PT hoạt động sự nghiệp | Mới 100%
550 | Màn hình thử thị lực và sắc giác | 2 | BG.TTL.KHMAT.002 | #N/A | TTL | KHÁC | Màn hình thử thị lực và sắc giác | Khoa Mắt | KHMAT | KHOA MẮT | CP-200 | WKBB0025 | Frey SJ | Ba lan | 2016 | 17/02//2017 | Cái | 1 | 57500000 | Đang hoạt động | Quỹ PT hoạt động sự nghiệp | Mới 100%
551 | Máy chụp huỳnh quang đáy mắt | 1 | BG.XQ.KHMAT.001 | #N/A | XQ | KHÁC | Máy chụp huỳnh quang đáy mắt | Khoa Mắt | KHMAT | KHOA MẮT | CF-1 | 310003 | CANON INC., Medical Equipment | Nhật Bản | 2016 | 20/03/2017 | Cái | 1 | 2164144000 | Đang hoạt động | Dự án Jica | Mới 100%
545 | Máy điện tim | 1 | BG.ĐT.KHMAT.001 | #N/A | ĐT | KHÁC | Máy điện tim 3 cần | Khoa Mắt | KHMAT | KHOA MẮT | ECG-1150 | 15537K | Nihon Kohden | Nhật Bản | 2015 | 28/01/2016 | Cái | 1 | 44600000 | Đang hoạt động | Quỹ PT hoạt động sự nghiệp | Mới 100%
555 | Máy điều trị | 1 | BG.MĐT.KHMAT.001 | #N/A | MĐT | KHÁC | Máy laser Yag điều trị bán phần trước và vẩn đục dịch kính | Khoa Mắt | KHMAT | KHOA MẮT | Ultra Qreflex | UR0734 | Ellex Medical Pty Ltd | Úc | 2016 | 17/02/2017 | Cái | 1 | 1395000000 | Đang hoạt động | Quỹ PT hoạt động sự nghiệp | Mới 100%
528 | Máy đo | 1 | BG.ĐKX.KHMAT.001 | #N/A | ĐKX | KHÁC | Máy đo khúc xạ tự động TOPCON RM-8900 | Khoa Mắt | KHMAT | KHOA MẮT | Model: RM-8900; | 4261142 | Toitu | Nhật Bản | 2009 | 30/12/2009 | Cái | 1 | 174154500 | Đang hoạt động | Ngân sách NN | Đang hoạt động
546 | Máy đo | 2 | BG.MĐ.KHMAT.002 | #N/A | MĐ | KHÁC | Máy khúc xạ kế tự động | Khoa Mắt | KHMAT | KHOA MẮT | Accuref R-800 | 16BQ1770 | Rexxam | Rexxam | 2016 | 25/12/2016 | Chiếc | 1 | 334300000 | Đang hoạt động | BVĐK TP | Mới 100%
548 | Máy đo | 3 | BG.MĐ.KHMAT.003 | #N/A | MĐ | KHÁC | Máy đo khúc xạ giác mạc | Khoa Mắt | KHMAT | KHOA MẮT | OM-4 | 3074133 | Topcon | Nhật Bản | 2016 | 17/02//2017 | Cái | 1 | 145000000 | Đang hoạt động | Quỹ PT hoạt động sự nghiệp | Mới 100%
558 | Máy đo | 4 | BG.MĐ.KHMAT.004 | #N/A | MĐ | KHÁC | Máy đo nhãn áp không tiếp xúc cầm tay Tonocare | Khoa Mắt | KHMAT | KHOA MẮT | 2418-P-2000 | 2418/01762 '2418/01766 | Keeler Limited | Anh | 2019 | 16/01/2020 | Cái | 1 | 99000000 | Đang hoạt động | Quỹ BHYT và các nguồn thu hợp pháp khác theo quy định | Mới 100%
534 | Máy mổ mắt | 1 | BG.MM.KHMAT.001 | #N/A | MM | KHÁC | Máy mổ mắt phaco | Khoa Mắt | KHMAT | KHOA MẮT | Faros | 51620022 | Oertli | Thụy Sỹ | 2012 | 2015-01-12 | Cái | 1 | 1267367000 | Đang hoạt động | Quỹ PT hoạt động sự nghiệp | Máy đã qua sử dụng
530 | Máy siêu âm | 1 | BG.SA.KHMAT.001 | #N/A | SA | KHÁC | Máy siêu âm mắt A-B | Khoa Mắt | KHMAT | KHOA MẮT | UTRLB 011 | 0801240901X | ALCON | Mỹ | 2008 | 2008-01-12 | Cái | 1 | 444890000 | Đang hoạt động | Ngân sách NN | Mới 100%
559 | Máy siêu âm | 2 | BG.SA.KHMAT.002 | #N/A | SA | KHÁC | Máy siêu âm mắt AB | Khoa Mắt | KHMAT | KHOA MẮT | EyeCubed I3 System ABDU | V400-12172 | Ellex Medical Pty Ltd | Úc | 2021 | 17/12/2021 | Chiếc | 1 | 950000000 | Đang hoạt động | Ngân sách NN | Mới 100%
560 | Máy theo dõi BN | 1 | BG.MTD.KHMAT.001 | #N/A | MTD | KHÁC | Máy theo dõi bệnh nhân 6 thông số | Khoa Mắt | KHMAT | KHOA MẮT | BSM 3562 | 30708 | NIHONKODEN | Nhật Bản | 2020 | 10/06/2021 | Cái | 1 | 135000000 | Đang hoạt động | Hàng tài trợ từ Sun Group | Đã qua sử dụng
529 | Sinh hiển vi | 1 | BG.SHV.KHMAT.001 | #N/A | SHV | KHÁC | Sinh hiển vi khám mắt TOPCON SL-1E | Khoa Mắt | KHMAT | KHOA MẮT | Model: SL-1E; | 1115755 | Toitu | Nhật Bản | 2009 | 30/12/2009 | Cái | 1 | 121134000 | Đang hoạt động | Ngân sách NN | Đang hoạt động
532 | Sinh hiển vi | 2 | BG.SHV.KHMAT.002 | #N/A | SHV | KHÁC | Sinh hiển vi phẫu thuật mắt - Đức | Khoa Mắt | KHMAT | KHOA MẮT | Carl Zeiss-Opmi 1FR | 6613510550 | Đức | Đức | 2009 | 2010-01-12 | Cái | 1 | 409000000 | Đang hoạt động | Ngân sách NN | Mới 100%
533 | Sinh hiển vi | 3 | BG.SHV.KHMAT.003 | #N/A | SHV | KHÁC | Sinh hiển vi khám mắt | Khoa Mắt | KHMAT | KHOA MẮT | Model: SL45DX | 3X9389504 | Shin - Nippon | Nhật Bản | 2013 | 2013-06-08 | Cái | 1 | 99750000 | Đang hoạt động | Quỹ PT hoạt động sự nghiệp | Mới 100%
557 | Tay cầm cắt dịch kính | 1 | BG.TCCDK.KHMAT.001 | #N/A | TCCDK | KHÁC | Tay cầm cắt dịch kính dùng điện | Khoa Mắt | KHMAT | KHOA MẮT | VE103100 | Không có | Oertli Instrumente AG | Thụy Sỹ | 2018 | 2018-04-07 | Cái | 1 | 62000000 | Đang hoạt động | Quỹ BHYT và các nguồn thu hợp pháp khác theo quy định | Mới 100%
556 | Tay cầm Phaco | 1 | BG.TCP.KHMAT.001 | #N/A | TCP | KHÁC | Tay cầm Phaco | Khoa Mắt | KHMAT | KHOA MẮT | VG800011 | 46670254 | Oertli Instrumente AG | Thụy Sỹ | 2017 | 19/04/2017 | Cái | 1 | 155000000 | Đang hoạt động | Quỹ PT hoạt động sự nghiệp | Mới 100%
701 | Bàn chỉnh hình | 1 | BG.BCH.NGOCT.001 | #N/A | BCH | KHÁC | Bàn chỉnh hình Việt Nam | Khoa Ngoại Chấn Thương | NGOCT | KHOA NGOẠI CHẤN THƯƠNG |  | Không có | Việt Nam | Việt Nam | 1992 | 1995-01-12 | Cái | 1 | 17000000 | Đang hoạt động | Ngân sách NN | Mới 100%
713 | Bơm tiêm điện | 1 | BG.BTĐ.NGOCT.001 | #N/A | BTĐ | KHÁC | Máy bơm tiêm điện | Khoa Ngoại Chấn Thương | NGOCT | KHOA NGOẠI CHẤN THƯƠNG | Agilia SP VN | 24518478 | Fresenius Kabi AG | Pháp | 2020 | 10/06/2021 | Cái | 1 | 23000000 | Đang hoạt động | Hàng tài trợ từ Sun Group | Đã qua sử dụng
709 | Giường | 1 | BG.G.NGOCT.001 | #N/A | G | KHÁC | Giường ba tay quay KT: (2060x920x340-640) mm | Khoa Ngoại Chấn Thương | NGOCT | KHOA NGOẠI CHẤN THƯƠNG |  | Không có |  |  | 2020 | 16/07/2020 | Cái | 8 | 20166300 | Đang hoạt động | Dự án tòa nhà 9 tâng | Mới 100%
704 | Máy hút dịch | 1 | BG.HD.NGOCT.001 | #N/A | HD | KHÁC | Máy hút dịch | Khoa Ngoại Chấn Thương | NGOCT | KHOA NGOẠI CHẤN THƯƠNG | 1242 | 030700001968 | Mỹ | Mỹ | 2007 | 2008-01-12 | Cái | 1 | 18000000 | Đang hoạt động | Ngân sách NN | Mới 100%
712 | Máy hút dịch | 2 | BG.HD.NGOCT.002 | #N/A | HD | KHÁC | Máy hút dịch | Khoa Ngoại Chấn Thương | NGOCT | KHOA NGOẠI CHẤN THƯƠNG | HTS-6000 | HS62004029 | Hansung | Hàn Quốc | 2020 | 10/06/2021 | Cái | 1 | 30000000 | Đang hoạt động | Hàng tài trợ từ Sun Group | Đã qua sử dụng
707 | Máy khoan | 1 | BG.MK.NGOCT.001 | #N/A | MK | KHÁC | Máy khoan điện chấn thương dùng pin | Khoa Ngoại Chấn Thương | NGOCT | KHOA NGOẠI CHẤN THƯƠNG | A340 | Không có | Healmeds | Trung Quốc | 2018 | 25/01/2019 | Cái | 2 | 39600000 | Đang hoạt động | Quỹ BHYT và các nguồn thu hợp pháp khác theo quy định | Mới 100%
705 | Máy khoan | 1 | BG.MK.NGOCT.001 | #N/A | MK | KHÁC | Khoan điện dùng cho phẫu thuật ngoại chấn thương | Khoa Ngoại Chấn Thương | NGOCT | KHOA NGOẠI CHẤN THƯƠNG | Hitachi FDA 10AV | JD30299 | Shinwa | Trung Quốc | 2015 | 24/12/2015 | Cái | 1 | 19850000 | Đang hoạt động | Quỹ PT hoạt động sự nghiệp | Mới 100%
708 | Máy khoan | 2 | BG.MK.NGOCT.002 | #N/A | MK | KHÁC | Máy khoan điện chấn thương dùng pin | Khoa Ngoại Chấn Thương | NGOCT | KHOA NGOẠI CHẤN THƯƠNG | A340 | Không có | Healmeds | Trung Quốc | 2018 | 2019-11-11 | Cái | 2 | 39600000 | Đang hoạt động | Quỹ BHYT và các nguồn thu hợp pháp khác theo quy định | Mới 100%
706 | Máy theo dõi BN | 1 | BG.MTD.NGOCT.001 | #N/A | MTD | KHÁC | Máy theo dõi bệnh nhân 5 thông số | Khoa Ngoại Chấn Thương | NGOCT | KHOA NGOẠI CHẤN THƯƠNG | Omni II | A16091100541 | Infinium | Mỹ | 2016 | 2017-11-04 | Cái | 1 | 161811000 | Đang hoạt động | Dự án Jica | Mới 100%
710 | Máy theo dõi BN | 2 | BG.MTD.NGOCT.002 | #N/A | MTD | KHÁC | Monitor theo dõi bệnh nhân 5 thông số | Khoa Ngoại Chấn Thương | NGOCT | KHOA NGOẠI CHẤN THƯƠNG | DATALYS 807 | DT7LSID081 | Lutech | Mỹ | 2021 | 10/06/2021 | Chiếc | 1 | 70000000 | Đang hoạt động | Hàng tài trợ từ Sun Group | Đã qua sử dụng
711 | Máy theo dõi BN | 3 | BG.MTD.NGOCT.003 | #N/A | MTD | KHÁC | Monitor theo dõi bệnh nhân 5 thông số | Khoa Ngoại Chấn Thương | NGOCT | KHOA NGOẠI CHẤN THƯƠNG | DATALYS 808 | DT7LSIJ013 | Lutech | Mỹ | 2020 | 10/06/2021 | Chiếc | 1 | 70000000 | Đang hoạt động | Hàng tài trợ từ Sun Group | Đã qua sử dụng
703 | Tủ CO2 | 1 | BG..NGOCT.001 | #N/A |  | KHÁC | Tủ CO2 - Memmert/Đức | Khoa Ngoại Chấn Thương | NGOCT | KHOA NGOẠI CHẤN THƯƠNG |  | 101-0021 |  | Đức | 2002 | 2002-01-12 | Cái | 1 | 85728000 | Đang hoạt động | 0 | Mới 100%
702 | Tủ sấy | 1 | BG.TS.NGOCT.001 | #N/A | TS | KHÁC | Tủ sấy dụng cụ | Khoa Ngoại Chấn Thương | NGOCT | KHOA NGOẠI CHẤN THƯƠNG | UM - 400 | B401-1019 | Đức | Đức | 2001 | 2001-01-12 | Cái | 1 | 12500000 | Đang hoạt động | Ngân sách NN | Mới 100%
714 | Xe cáng | 1 | BG.XC.NGOCT.001 | #N/A | XC | KHÁC | Xe cáng chuyển bệnh nhân | Khoa Ngoại Chấn Thương | NGOCT | KHOA NGOẠI CHẤN THƯƠNG | VN-XC07 | Không có | Vietnew99 | Việt Nam | 2023 | 21/07/2023 | Cái | 1 | 13500000 | Đang hoạt động | Nguồn thu từ hoạt động SN của đơn vị | Mới 100%
715 | Bơm tiêm điện | 1 | BG.BTĐ.NGOLN.001 | #N/A | BTĐ | KHÁC | Bơm tiêm điện | Khoa Ngoại Lồng Ngực | NGOLN | KHOA NGOẠI LỒNG NGỰC | TE-SS700 | 1810010787 | Terumo | Nhật Bản | 2018 | 28/12/2018 | Cái | 1 | 30300000 | Đang hoạt động | Ngân sách NN | Mới 100%
718 | Giường | 1 | BG.G.NGOLN.001 | #N/A | G | KHÁC | Giường ba tay quay KT: (2060x920x340-640) mm | Khoa Ngoại Lồng Ngực | NGOLN | KHOA NGOẠI LỒNG NGỰC |  | Không có |  |  | 2020 | 16/07/2020 | Cái | 7 | 20166300 | Đang hoạt động | Dự án tòa nhà 9 tâng | Mới 100%
717 | Máy hút dịch | 1 | BG.HD.NGOLN.001 | #N/A | HD | KHÁC | Máy hút dịch | Khoa Ngoại Lồng Ngực | NGOLN | KHOA NGOẠI LỒNG NGỰC | CD - 2800 | 1908003U | Shin-ei | Nhật Bản | 2019 | 27/11/2019 | Cái | 1 | 28700000 | Đang hoạt động | Quỹ PT hoạt động sự nghiệp | Mới 100%
716 | Máy theo dõi BN | 1 | BG.MTD.NGOLN.001 | #N/A | MTD | KHÁC | Monitor theo dõi bệnh nhân 3 thông số | Khoa Ngoại Lồng Ngực | NGOLN | KHOA NGOẠI LỒNG NGỰC | Carescape V100 | SH618450022SA | GE Healthcare | Mỹ/ Mexico | 2018 | 20/12/2018 | Cái | 1 | 101753000 | Đang hoạt động | Ngân sách NN | Mới 100%
719 | Máy theo dõi BN | 2 | BG.MTD.NGOLN.002 | #N/A | MTD | KHÁC | Monitor theo dõi bệnh nhân 5 thông số | Khoa Ngoại Lồng Ngực | NGOLN | KHOA NGOẠI LỒNG NGỰC | Datalys 807 | DT7LSID122 | Lutech | Mỹ | 2020 | 10/06/2021 | Cái | 1 | 70000000 | Đang hoạt động | Hàng tài trợ từ Sun Group | Đã qua sử dụng
739 | Bơm tiêm điện | 1 | BG.BTĐ.NGOTK.001 | #N/A | BTĐ | KHÁC | Bơm tiêm điện | Khoa Ngoại Thần Kinh | NGOTK | KHOA NGOẠI THẦN KINH | TE-SS700 | 1810010786 | Terumo | Nhật Bản | 2018 | 28/12/2018 | Cái | 1 | 30300000 | Đang hoạt động | Ngân sách NN | Mới 100%
740 | Bơm tiêm điện | 2 | BG.BTĐ.NGOTK.002 | #N/A | BTĐ | KHÁC | Bơm tiêm điện | Khoa Ngoại Thần Kinh | NGOTK | KHOA NGOẠI THẦN KINH | TE-SS700 | 1811010627 | Terumo | Nhật Bản | 2018 | 28/12/2018 | Cái | 1 | 30300000 | Đang hoạt động | Ngân sách NN | Mới 100%
742 | Giường | 1 | BG.G.NGOTK.001 | #N/A | G | KHÁC | Giường ba tay quay KT: (2060x920x340-640) mm | Khoa Ngoại Thần Kinh | NGOTK | KHOA NGOẠI THẦN KINH |  | Không có |  |  | 2020 | 16/07/2020 | Cái | 29 | 20166300 | Đang hoạt động | Dự án tòa nhà 9 tâng | Mới 100%
746 | Máy cưa xương | 1 | BG.MCX.NGOTK.001 | #N/A | MCX | KHÁC | Máy cưa xương | Khoa Ngoại Thần Kinh | NGOTK | KHOA NGOẠI THẦN KINH | BJIZI | 359 | Shang Bojin Electric Instrument&Device Co.,Ltd | Trung Quốc | 2023 | 2024-01-02 | Cái | 1 | 35750000 | Đang hoạt động | Quỹ BHYT và các nguồn thu hợp pháp khác theo quy định | Mới 100%
747 | Máy cưa xương | 2 | BG.MCX.NGOTK.002 | #N/A | MCX | KHÁC | Máy cưa xương | Khoa Ngoại Thần Kinh | NGOTK | KHOA NGOẠI THẦN KINH | BJIZ-I | 2311009 | Shanghai Bojin Electric Instrument & Device Co.,Ltd | Trung Quốc | 2023 | 30/07/2024 | Cái | 1 | 35750000 | Đang hoạt động | Quỹ BHYT và các nguồn thu hợp pháp khác theo quy định | Mới 100%
738 | Máy điện tim | 1 | BG.ĐT.NGOTK.001 | #N/A | ĐT | KHÁC | Máy điện tim 3 cần | Khoa Ngoại Thần Kinh | NGOTK | KHOA NGOẠI THẦN KINH | ECG-1150 | 13524K | Nihonkohden | Trung Quốc | 2014 | 18/12/2014 | Cái | 1 | 44600000 | Đang hoạt động | Ngân sách NN | Mới 100%
736 | Máy hút dịch | 1 | BG.HD.NGOTK.001 | #N/A | HD | KHÁC | Máy hút dịch | Khoa Ngoại Thần Kinh | NGOTK | KHOA NGOẠI THẦN KINH | 1242 | 021300003678 | Thomas | Mỹ | 2013 | 2013-10-07 | Cái | 1 | 32000000 | Đang hoạt động | Quỹ PT hoạt động sự nghiệp | Mới 100%
737 | Máy theo dõi BN | 1 | BG.MTD.NGOTK.001 | #N/A | MTD | KHÁC | Máy theo dõi bệnh nhân | Khoa Ngoại Thần Kinh | NGOTK | KHOA NGOẠI THẦN KINH | BSM3562 | 06782 | Nihon Kohden | Nhật Bản | 2014 | 2014-04-07 | Cái | 1 | 158340000 | Đang hoạt động | Ngân sách NN | Mới 100%
741 | Máy theo dõi BN | 2 | BG.MTD.NGOTK.002 | #N/A | MTD | KHÁC | MÁY THEO DÕI BỆNH NHÂN 5 THÔNG SỐ | Khoa Ngoại Thần Kinh | NGOTK | KHOA NGOẠI THẦN KINH | BSM-3562 | 28123 | NIHONKODEN | Nhật Bản | 2020 | 18/05/2020 | Cái | 1 | 165000000 | Đang hoạt động | Ngân sách NN | Mới 100%
743 | Máy theo dõi BN | 3 | BG.MTD.NGOTK.003 | #N/A | MTD | KHÁC | Monitor theo dõi bệnh nhân 5 thông số | Khoa Ngoại Thần Kinh | NGOTK | KHOA NGOẠI THẦN KINH | Datalys 807 | DT7LSIJ033 | Lutech | Mỹ | 2021 | 10/06/2021 | Chiếc | 1 | 70000000 | Đang hoạt động | Hàng tài trợ từ Sun Group | Đã qua sử dụng
744 | Máy theo dõi BN | 4 | BG.MTD.NGOTK.004 | #N/A | MTD | KHÁC | Monitor theo dõi bệnh nhân 5 thông số | Khoa Ngoại Thần Kinh | NGOTK | KHOA NGOẠI THẦN KINH | Datalys 807 | DT7LSIJ002 | Lutech | Mỹ | 2021 | 10/06/2021 | Chiếc | 1 | 70000000 | Đang hoạt động | Hàng tài trợ từ Sun Group | Đã qua sử dụng
745 | Xe cáng | 1 | BG.XC.NGOTK.001 | #N/A | XC | KHÁC | Xe cáng chuyển bệnh nhân | Khoa Ngoại Thần Kinh | NGOTK | KHOA NGOẠI THẦN KINH | VN-XC07 | Không có | Vietnew99 | Việt Nam | 2023 | 21/07/2023 | Cái | 1 | 13500000 | Đang hoạt động | Nguồn thu từ hoạt động SN của đơn vị | Mới 100%
724 | Bơm tiêm điện | 1 | BG.BTĐ.NGOTN.001 | #N/A | BTĐ | KHÁC | Bơm tiêm điện | Khoa Ngoại Tiết Niệu | NGOTN | KHOA NGOẠI TIẾT NIỆU | TE-SS700 | 1810010864 | Terumo | Nhật Bản | 2018 | 28/12/2018 | Cái | 1 | 30300000 | Đang hoạt động | Ngân sách NN | Mới 100%
725 | Giường | 1 | BG.G.NGOTN.001 | #N/A | G | KHÁC | Giường ba tay quay KT: (2060x920x340-640) mm | Khoa Ngoại Tiết Niệu | NGOTN | KHOA NGOẠI TIẾT NIỆU |  | Không có |  |  | 2020 | 16/07/2020 | Cái | 6 | 20166300 | Đang hoạt động | Dự án tòa nhà 9 tâng | Mới 100%
721 | Máy hút dịch | 1 | BG.HD.NGOTN.001 | #N/A | HD | KHÁC | Máy hút dịch | Khoa Ngoại Tiết Niệu | NGOTN | KHOA NGOẠI TIẾT NIỆU | 1242 | 011700005072 | Gardner Denver Thomas | Mỹ | 2017 | 21/04/2017 | Cái | 1 | 31300000 | Đang hoạt động | Quỹ PT hoạt động sự nghiệp | Mới 100%
727 | Máy hút dịch | 1 | BG.HD.NGOTN.001 | #N/A | HD | KHÁC | Máy hút dịch liên tục áp lực thấp | Khoa Ngoại Tiết Niệu | NGOTN | KHOA NGOẠI TIẾT NIỆU | Constant - 1400 | 2007043U | Sanko | Nhật Bản | 2020 | 10/06/2021 | Cái | 1 | 14000000 | Đang hoạt động | Hàng tài trợ từ Sun Group | Đã qua sử dụng
722 | Máy theo dõi BN | 1 | BG.MTD.NGOTN.001 | #N/A | MTD | KHÁC | Máy monitor theo dõi bệnh nhân 3 thông số | Khoa Ngoại Tiết Niệu | NGOTN | KHOA NGOẠI TIẾT NIỆU | Carescape V100 | SH617030005SA | GE Healthcare | Mexico | 2017 | 21/04/2017 | Cái | 1 | 94000000 | Đang hoạt động | Quỹ PT hoạt động sự nghiệp | Mới 100%
723 | Máy theo dõi BN | 2 | BG.MTD.NGOTN.002 | #N/A | MTD | KHÁC | Monitor theo dõi bệnh nhân 3 thông số | Khoa Ngoại Tiết Niệu | NGOTN | KHOA NGOẠI TIẾT NIỆU | Carescape V100 | SH618450021SA | GE Healthcare | Mỹ/ Mexico | 2018 | 20/12/2018 | Cái | 1 | 101753000 | Đang hoạt động | Ngân sách NN | Mới 100%
726 | Máy theo dõi BN | 3 | BG.MTD.NGOTN.003 | #N/A | MTD | KHÁC | Monitor theo dõi bệnh nhân 5 thông số | Khoa Ngoại Tiết Niệu | NGOTN | KHOA NGOẠI TIẾT NIỆU | Datalys 807 | DT7LSID095 | Lutech | Mỹ | 2020 | 10/06/2021 | Cái | 1 | 70000000 | Đang hoạt động | Hàng tài trợ từ Sun Group | Đã qua sử dụng
720 | Xe cáng | 1 | BG.XC.NGOTN.001 | #N/A | XC | KHÁC | Xe cáng inox kiểu Đài loan | Khoa Ngoại Tiết Niệu | NGOTN | KHOA NGOẠI TIẾT NIỆU |  | Không có | Việt Nam | Việt Nam | 2016 | 16/11/2016 | Cái | 1 | 16100000 | Đang hoạt động | Quỹ PT hoạt động sự nghiệp | Mới 100%
728 | Xe cáng | 2 | BG.XC.NGOTN.002 | #N/A | XC | KHÁC | Xe cáng chuyển bệnh nhân | Khoa Ngoại Tiết Niệu | NGOTN | KHOA NGOẠI TIẾT NIỆU | VN-XC07 | Không có | Vietnew99 | Việt Nam | 2023 | 21/07/2023 | Cái | 1 | 13500000 | Đang hoạt động | Nguồn thu từ hoạt động SN của đơn vị | Mới 100%
732 | Bơm tiêm điện | 1 | BG.BTĐ.KNTHO.001 | #N/A | BTĐ | KHÁC | Bơm tiêm điện | Khoa Ngoại Tiêu Hóa | KNTHO | KHOA NGOẠI TIÊU HÓA | TE-SS700 | 1810010516 | Terumo | Nhật Bản | 2018 | 28/12/2018 | Cái | 1 | 30300000 | Đang hoạt động | Ngân sách NN | Mới 100%
733 | Giường | 1 | BG.G.KNTHO.001 | #N/A | G | KHÁC | Giường ba tay quay KT: (2060x920x340-640) mm | Khoa Ngoại Tiêu Hóa | KNTHO | KHOA NGOẠI TIÊU HÓA |  | Không có |  |  | 2020 | 16/07/2020 | Cái | 9 | 20166300 | Đang hoạt động | Dự án tòa nhà 9 tâng | Mới 100%
731 | Máy hút dịch | 1 | BG.HD.KNTHO.001 | #N/A | HD | KHÁC | Máy hút dịch | Khoa Ngoại Tiêu Hóa | KNTHO | KHOA NGOẠI TIÊU HÓA | 1242 | 0117'00005061 | Gardner Denver Thomas | Mỹ | 2017 | 21/04/2017 | Cái | 1 | 31300000 | Đang hoạt động | Quỹ PT hoạt động sự nghiệp | Mới 100%
729 | Máy theo dõi BN | 1 | BG.MTD.KNTHO.001 | #N/A | MTD | KHÁC | Monitor theo dõi bệnh nhân 5 thông số | Khoa Ngoại Tiêu Hóa | KNTHO | KHOA NGOẠI TIÊU HÓA | Infinity Vista XL | 6007475075 | Dragerwerk AG & Co. KGaA | Đức - Mỹ | 2015 | 30/12/2015 | Chiếc | 1 | 169225350 | Đang hoạt động | EU viện trợ, NSNN và quỹ PTHĐSN | Mới 100%
734 | Máy theo dõi BN | 2 | BG.MTD.KNTHO.002 | #N/A | MTD | KHÁC | Monitor theo dõi bệnh nhân 5 thông số | Khoa Ngoại Tiêu Hóa | KNTHO | KHOA NGOẠI TIÊU HÓA | Datalys 807 | DT7LSIJ025 | Lutech | Mỹ | 2021 | 10/06/2021 | Cái | 1 | 70000000 | Đang hoạt động | Hàng tài trợ từ Sun Group | Đã qua sử dụng
730 | Xe cáng | 1 | BG.XC.KNTHO.001 | #N/A | XC | KHÁC | Xe cáng inox kiểu Đài loan | Khoa Ngoại Tiêu Hóa | KNTHO | KHOA NGOẠI TIÊU HÓA |  | Không có | Việt Nam | Việt Nam | 2016 | 16/11/2016 | Cái | 1 | 16100000 | Đang hoạt động | Quỹ PT hoạt động sự nghiệp | Mới 100%
735 | Xe cáng | 2 | BG.XC.KNTHO.002 | #N/A | XC | KHÁC | Xe cáng chuyển bệnh nhân | Khoa Ngoại Tiêu Hóa | KNTHO | KHOA NGOẠI TIÊU HÓA | VN-XC07 | Không có | Vietnew99 | Việt Nam | 2023 | 21/07/2023 | Cái | 1 | 13500000 | Đang hoạt động | Nguồn thu từ hoạt động SN của đơn vị | Mới 100%
750 | Bơm tiêm điện | 1 | BG.BTĐ.NGOTH.001 | #N/A | BTĐ | KHÁC | Bơm tiêm điện | Khoa Ngoại Tổng Hợp | NGOTH | KHOA NGOẠI TỔNG HỢP | TE-SS700 | 1810010825 | Terumo | Nhật Bản | 2018 | 28/12/2018 | Cái | 1 | 30300000 | Đang hoạt động | Ngân sách NN | Mới 100%
753 | Bơm tiêm điện | 2 | BG.BTĐ.NGOTH.002 | #N/A | BTĐ | KHÁC | Máy bơm tiêm điện | Khoa Ngoại Tổng Hợp | NGOTH | KHOA NGOẠI TỔNG HỢP | Agilia SP VN | 24518450 | Fresenius Kabi AG | Pháp | 2020 | 10/06/2021 | Cái | 1 | 23000000 | Đang hoạt động | Hàng tài trợ từ Sun Group | Đã qua sử dụng
751 | Giường | 1 | BG.G.NGOTH.001 | #N/A | G | KHÁC | Giường ba tay quay KT: (2060x920x340-640) mm | Khoa Ngoại Tổng Hợp | NGOTH | KHOA NGOẠI TỔNG HỢP |  | Không có |  |  | 2020 | 16/07/2020 | Cái | 10 | 20166300 | Đang hoạt động | Dự án tòa nhà 9 tâng | Mới 100%
748 | Máy hút dịch | 1 | BG.HD.NGOTH.001 | #N/A | HD | KHÁC | Máy hút dịch | Khoa Ngoại Tổng Hợp | NGOTH | KHOA NGOẠI TỔNG HỢP | 1242 | 41400004122 | Thomas | Mỹ | 2014 | 25/12/2014 | Cái | 1 | 30000000 | Đang hoạt động | Quỹ PT hoạt động sự nghiệp | Mới 100%
749 | Máy theo dõi BN | 1 | BG.MTD.NGOTH.001 | #N/A | MTD | KHÁC | Monitor 5 thông số | Khoa Ngoại Tổng Hợp | NGOTH | KHOA NGOẠI TỔNG HỢP | PVM - 2701 | 06652 | NIHONKODEN | Nhật Bản | 2014 | 2015-03-07 | Cái | 1 | 208000000 | Đang hoạt động | Sở y tế cấp | Mới 100%
752 | Máy theo dõi BN | 2 | BG.MTD.NGOTH.002 | #N/A | MTD | KHÁC | Monitor theo dõi bệnh nhân 5 thông số | Khoa Ngoại Tổng Hợp | NGOTH | KHOA NGOẠI TỔNG HỢP | Datalys 807 | DT7LSIJ014 | Lutech | Mỹ | 2021 | 10/06/2021 | Cái | 1 | 70000000 | Đang hoạt động | Hàng tài trợ từ Sun Group | Đã qua sử dụng
754 | Máy truyền dịch | 1 | BG.TD.NGOTH.001 | #N/A | TD | KHÁC | Bơm truyền dịch | Khoa Ngoại Tổng Hợp | NGOTH | KHOA NGOẠI TỔNG HỢP | TE LF630 | 2005010230 | Terumo | Nhật Bản | 2020 | 10/06/2021 | Cái | 1 | 29000000 | Đang hoạt động | Hàng tài trợ từ Sun Group | Đã qua sử dụng
755 | Máy truyền dịch | 2 | BG.TD.NGOTH.002 | #N/A | TD | KHÁC | Bơm truyền dịch | Khoa Ngoại Tổng Hợp | NGOTH | KHOA NGOẠI TỔNG HỢP | TE LF630 | 2005010165 | Terumo | Nhật Bản | 2020 | 10/06/2021 | Cái | 1 | 29000000 | Đang hoạt động | Hàng tài trợ từ Sun Group | Đã qua sử dụng
756 | Xe cáng | 1 | BG.XC.NGOTH.001 | #N/A | XC | KHÁC | Xe cáng chuyển bệnh nhân | Khoa Ngoại Tổng Hợp | NGOTH | KHOA NGOẠI TỔNG HỢP | VN-XC07 | Không có | Vietnew99 | Việt Nam | 2023 | 21/07/2023 | Cái | 1 | 13500000 | Đang hoạt động | Nguồn thu từ hoạt động SN của đơn vị | Mới 100%
757 | Xe tiêm | 1 | BG.XT.NGOTH.001 | #N/A | XT | KHÁC | Xe đẩy tiêm 5 ngăn kéo nhựa ABS | Khoa Ngoại Tổng Hợp | NGOTH | KHOA NGOẠI TỔNG HỢP | ET-85001 | Không có | Trung Quốc | Joncn | 2023 | 09/02/2024 | Cái | 1 | 15800000 | Đang hoạt động | Quỹ bảo hiểm y tế và nguồn thu hợp pháp khác | Mới 100%
761 | Bơm tiêm điện | 1 | BG.BTĐ.KHNHI.001 | #N/A | BTĐ | KHÁC | Bơm tiêm điện | Khoa Nhi | KHNHI | KHOA NHI | TE-SS700 | 1611010801 | Terumo | Nhật Bản | 2016 | 20/06/2017 | Cái | 1 | 27500000 | Đang hoạt động | Quỹ PT hoạt động sự nghiệp | Mới 100%
762 | Bơm tiêm điện | 2 | BG.BTĐ.KHNHI.002 | #N/A | BTĐ | KHÁC | Bơm tiêm điện | Khoa Nhi | KHNHI | KHOA NHI | TE-SS700 | 1611010830 | Terumo | Nhật Bản | 2016 | 20/06/2017 | Cái | 1 | 27500000 | Đang hoạt động | Quỹ PT hoạt động sự nghiệp | Mới 100%
763 | Bơm tiêm điện | 3 | BG.BTĐ.KHNHI.003 | #N/A | BTĐ | KHÁC | Bơm tiêm điện | Khoa Nhi | KHNHI | KHOA NHI | TE-SS700 | 1611010807 | Terumo | Nhật Bản | 2016 | 20/06/2017 | Cái | 1 | 27500000 | Đang hoạt động | Quỹ PT hoạt động sự nghiệp | Mới 100%
764 | Bơm tiêm điện | 4 | BG.BTĐ.KHNHI.004 | #N/A | BTĐ | KHÁC | Bơm tiêm điện | Khoa Nhi | KHNHI | KHOA NHI | TE-SS700 | 1611010814 | Terumo | Nhật Bản | 2016 | 20/06/2017 | Cái | 1 | 27500000 | Đang hoạt động | Quỹ PT hoạt động sự nghiệp | Mới 100%
774 | Bơm tiêm điện | 5 | BG.BTĐ.KHNHI.005 | #N/A | BTĐ | KHÁC | Máy bơm tiêm điện | Khoa Nhi | KHNHI | KHOA NHI | Agilia SP VN | 24518467 | Fresenius Kabi AG | Pháp | 2020 | 10/06/2021 | Cái | 1 | 23000000 | Đang hoạt động | Hàng tài trợ từ Sun Group | Đã qua sử dụng
775 | Bơm tiêm điện | 6 | BG.BTĐ.KHNHI.006 | #N/A | BTĐ | KHÁC | Máy bơm tiêm điện | Khoa Nhi | KHNHI | KHOA NHI | Agilia SP VN | 24518448 | Fresenius Kabi AG | Pháp | 2020 | 10/06/2021 | Cái | 1 | 23000000 | Đang hoạt động | Hàng tài trợ từ Sun Group | Đã qua sử dụng
776 | Bơm tiêm điện | 7 | BG.BTĐ.KHNHI.007 | #N/A | BTĐ | KHÁC | Máy bơm tiêm điện | Khoa Nhi | KHNHI | KHOA NHI | Agilia SP VN | 24518475 | Fresenius Kabi AG | Pháp | 2020 | 10/06/2021 | Cái | 1 | 23000000 | Đang hoạt động | Hàng tài trợ từ Sun Group | Đã qua sử dụng
759 | Đèn | 1 | BG.ĐĐT.KHNHI.001 | #N/A | ĐĐT | KHÁC | Đèn điều trị vàng da | Khoa Nhi | KHNHI | KHOA NHI | CHS-PU34 | PU31606151 | JW Medical | Hàn Quốc | 2016 | 25/12/2016 | Chiếc | 1 | 43875000 | Đang hoạt động | BVĐK TP | Mới 100%
795 | Đèn chiếu | 1 | BG.ĐC.KHNHI.001 | #N/A | ĐC | KHÁC | Đèn chiếu vàng da | Khoa Nhi | KHNHI | KHOA NHI | Bilipod LED Phototherapy unit (from Above) | LPHBPL23010020/01 | AVI healthcare | Ấn Độ | 2023 | 2023-10-11 | Cái | 1 | 38000000 | Đang hoạt động | Nguồn thu từ HĐ sự nghiệp của đơn vị | Mới 100%
796 | Đèn chiếu | 2 | BG.ĐC.KHNHI.002 | #N/A | ĐC | KHÁC | Đèn chiếu vàng da | Khoa Nhi | KHNHI | KHOA NHI | Bilipod LED Phototherapy unit (from Above) | LPHBPL23010020/02 | AVI healthcare | Ấn Độ | 2023 | 2023-10-11 | Cái | 1 | 38000000 | Đang hoạt động | Nguồn thu từ HĐ sự nghiệp của đơn vị | Mới 100%
771 | Giường | 1 | BG..KHNHI.001 | #N/A |  | KHÁC | Giường ba tay quay KT: (2060x920x340-640) mm | Khoa Nhi | KHNHI | KHOA NHI |  | Không có |  |  | 2020 | 16/07/2020 | Cái | 4 | 20166300 | Đang hoạt động | 0 | Mới 100%
791 | Giường | 2 | BG.G.KHNHI.002 | #N/A | G | KHÁC | Giường bệnh nhân 1 tay quay (Gồm cột treo ống tiên truyền +Tủ bệnh nhân) | Khoa Nhi | KHNHI | KHOA NHI | YN 701 | Không có | Kareroom | Hàn Quốc | 2021 | 10/06/2021 | Cái | 7 | 15000000 | Đang hoạt động | Hàng tài trợ từ Sun Group | Đã qua sử dụng | - Tủ đầu giường nhựa - Cọc truyền dịch INOX
765 | Máy hút dịch | 1 | BG.HD.KHNHI.001 | #N/A | HD | KHÁC | Máy hút dịch | Khoa Nhi | KHNHI | KHOA NHI | 1616 | 091600001226 | Thomas | Mỹ | 2016 | 2017-08-06 | Cái | 1 | 14000000 | Đang hoạt động | Quỹ PT hoạt động sự nghiệp | Mới 100%
790 | Máy hút dịch | 2 | BG.HD.KHNHI.002 | #N/A | HD | KHÁC | Máy hút dịch | Khoa Nhi | KHNHI | KHOA NHI | 7A-23D | 241 | Yuwell | Trung Quốc | 2020 |  | Cái | 1 |  | Đang hoạt động | Hàng tài trợ(không rõ nguồn gốc) Kiền làm là từ Sun Group | Đã qua sử dụng
773 | Máy khí dung | 1 | BG.KD.KHNHI.001 | #N/A | KD | KHÁC | Máy khí dung siêu âm | Khoa Nhi | KHNHI | KHOA NHI | Comfort 3000 KU500 | 2002009 | Koushin | Nhật Bản | 2020 | 24/04/2020 | Cái | 1 | 24000000 | Đang hoạt động | Ngân sách NN | Mới 100%
760 | Máy làm ấm trẻ sơ sinh | 1 | BG.MLA.KHNHI.001 | #N/A | MLA | KHÁC | Máy làm ấm trẻ sơ sinh | Khoa Nhi | KHNHI | KHOA NHI | CBW-1100 | 1605304 | JW Medical | Hàn Quốc | 2016 | 25/12/2016 | Chiếc | 1 | 217337000 | Đang hoạt động | BVĐK TP | Mới 100%
794 | Máy sưởi | 1 | BG.MS.KHNHI.001 | #N/A | MS | KHÁC | Máy sưởi ấm trẻ sơ sinh | Khoa Nhi | KHNHI | KHOA NHI | BT-550 | JAP40019 | Bistos | Hàn Quốc | 2023 | 2023-10-11 | Cái | 1 | 158000000 | Đang hoạt động | Nguồn thu từ HĐ sự nghiệp của đơn vị | Mới 100%
768 | Máy theo dõi BN | 1 | BG.MTD.KHNHI.001 | #N/A | MTD | KHÁC | Monitor theo dõi bệnh nhân đa thông số | Khoa Nhi | KHNHI | KHOA NHI | VP-700 | EJH2 026 | Votem | Hàn quốc | 2017 | 2017-06-11 | Cái | 1 | 57000000 | Đang hoạt động | Quỹ PT hoạt động sự nghiệp | Mới 100%
769 | Máy theo dõi BN | 2 | BG.MTD.KHNHI.002 | #N/A | MTD | KHÁC | Monitor theo dõi bệnh nhân đa thông số | Khoa Nhi | KHNHI | KHOA NHI | VP-700 | EJAK 001 | Votem | Hàn quốc | 2017 | 27/10/2017 | Cái | 1 | 57000000 | Đang hoạt động | Quỹ PT hoạt động sự nghiệp | Mới 100%
772 | Máy theo dõi BN | 3 | BG.MTD.KHNHI.003 | #N/A | MTD | KHÁC | MÁY THEO DÕI BỆNH NHÂN 7 THÔNG SỐ | Khoa Nhi | KHNHI | KHOA NHI | BSM-3562 | 28114 | NIHONKODEN | Nhật Bản | 2020 | 18/05/2020 | Cái | 1 | 230000000 | Đang hoạt động | Ngân sách NN | Mới 100%
770 | Máy thở | 1 | BG.MT.KHNHI.001 | #N/A | MT | KHÁC | Máy thở cho trẻ sơ sinh và trẻ em | Khoa Nhi | KHNHI | KHOA NHI | e360T | G182090051 | Covidien | Mỹ - Ailen | 2018 | 28/12/2018 | Cái | 1 | 811000000 | Đang hoạt động | Ngân sách NN | Mới 100%
766 | Máy truyền dịch | 1 | BG.TD.KHNHI.001 | #N/A | TD | KHÁC | Máy truyền dịch | Khoa Nhi | KHNHI | KHOA NHI | TE-LF 600 | 1611010104 | Terumo | Nhật Bản | 2016 | 20/06/2017 | Cái | 1 | 36000000 | Đang hoạt động | Quỹ PT hoạt động sự nghiệp | Mới 100%
767 | Máy truyền dịch | 2 | BG.TD.KHNHI.002 | #N/A | TD | KHÁC | Máy truyền dịch | Khoa Nhi | KHNHI | KHOA NHI | TE-LF 600 | 1609010547 | Terumo | Nhật Bản | 2016 | 20/06/2017 | Cái | 1 | 36000000 | Đang hoạt động | Quỹ PT hoạt động sự nghiệp | Mới 100%
777 | Máy truyền dịch | 3 | BG.TD.KHNHI.003 | #N/A | TD | KHÁC | Bơm truyền dịch | Khoa Nhi | KHNHI | KHOA NHI | TE LF630 | 2005010376 | Terumo | Nhật Bản | 2020 | 10/06/2021 | Cái | 1 | 29000000 | Đang hoạt động | Hàng tài trợ từ Sun Group | Đã qua sử dụng
778 | Máy truyền dịch | 4 | BG.TD.KHNHI.004 | #N/A | TD | KHÁC | Bơm truyền dịch | Khoa Nhi | KHNHI | KHOA NHI | TE LF630 | 2005010209 | Terumo | Nhật Bản | 2020 | 10/06/2021 | Cái | 1 | 29000000 | Đang hoạt động | Hàng tài trợ từ Sun Group | Đã qua sử dụng
779 | Máy truyền dịch | 5 | BG.TD.KHNHI.005 | #N/A | TD | KHÁC | Bơm truyền dịch | Khoa Nhi | KHNHI | KHOA NHI | TE LF630 | 2005010120 | Terumo | Nhật Bản | 2020 | 10/06/2021 | Cái | 1 | 29000000 | Đang hoạt động | Hàng tài trợ từ Sun Group | Đã qua sử dụng
780 | Máy truyền dịch | 6 | BG.TD.KHNHI.006 | #N/A | TD | KHÁC | Bơm truyền dịch | Khoa Nhi | KHNHI | KHOA NHI | TE LF630 | 2005010220 | Terumo | Nhật Bản | 2020 | 10/06/2021 | Cái | 1 | 29000000 | Đang hoạt động | Hàng tài trợ từ Sun Group | Đã qua sử dụng
781 | Máy truyền dịch | 7 | BG.TD.KHNHI.007 | #N/A | TD | KHÁC | Bơm truyền dịch | Khoa Nhi | KHNHI | KHOA NHI | TE LF630 | :2005010057 | Terumo | Nhật Bản | 2020 | 10/06/2021 | Cái | 1 | 29000000 | Đang hoạt động | Hàng tài trợ từ Sun Group | Đã qua sử dụng
782 | Máy truyền dịch | 8 | BG.TD.KHNHI.008 | #N/A | TD | KHÁC | Bơm truyền dịch | Khoa Nhi | KHNHI | KHOA NHI | TE LF630 | 2005010335 | Terumo | Nhật Bản | 2020 | 10/06/2021 | Cái | 1 | 29000000 | Đang hoạt động | Hàng tài trợ từ Sun Group | Đã qua sử dụng
783 | Máy truyền dịch | 9 | BG.TD.KHNHI.009 | #N/A | TD | KHÁC | Bơm truyền dịch | Khoa Nhi | KHNHI | KHOA NHI | TE LF630 | 2005010109 | Terumo | Nhật Bản | 2020 | 10/06/2021 | Cái | 1 | 29000000 | Đang hoạt động | Hàng tài trợ từ Sun Group | Đã qua sử dụng
784 | Máy truyền dịch | 10 | BG.TD.KHNHI.010 | #N/A | TD | KHÁC | Bơm truyền dịch | Khoa Nhi | KHNHI | KHOA NHI | TE LF630 | 2005010217 | Terumo | Nhật Bản | 2020 | 10/06/2021 | Cái | 1 | 29000000 | Đang hoạt động | Hàng tài trợ từ Sun Group | Đã qua sử dụng
785 | Máy truyền dịch | 11 | BG.TD.KHNHI.011 | #N/A | TD | KHÁC | Bơm truyền dịch | Khoa Nhi | KHNHI | KHOA NHI | TE LF630 | 2005010283 | Terumo | Nhật Bản | 2020 | 10/06/2021 | Cái | 1 | 29000000 | Đang hoạt động | Hàng tài trợ từ Sun Group | Đã qua sử dụng
786 | Máy truyền dịch | 12 | BG.TD.KHNHI.012 | #N/A | TD | KHÁC | Bơm truyền dịch | Khoa Nhi | KHNHI | KHOA NHI | TE LF630 | 2005010103 | Terumo | Nhật Bản | 2020 | 10/06/2021 | Cái | 1 | 29000000 | Đang hoạt động | Hàng tài trợ từ Sun Group | Đã qua sử dụng
787 | Máy truyền dịch | 13 | BG.TD.KHNHI.013 | #N/A | TD | KHÁC | Bơm truyền dịch | Khoa Nhi | KHNHI | KHOA NHI | TE LF630 | 2005010240 | Terumo | Nhật Bản | 2020 | 10/06/2021 | Cái | 1 | 29000000 | Đang hoạt động | Hàng tài trợ từ Sun Group | Đã qua sử dụng
788 | Máy truyền dịch | 14 | BG.TD.KHNHI.014 | #N/A | TD | KHÁC | Bơm truyền dịch | Khoa Nhi | KHNHI | KHOA NHI | TE LF630 | 200501297 | Terumo | Nhật Bản | 2020 | 10/06/2021 | Cái | 1 | 29000000 | Đang hoạt động | Hàng tài trợ từ Sun Group | Đã qua sử dụng
789 | Máy truyền dịch | 15 | BG.TD.KHNHI.015 | #N/A | TD | KHÁC | Bơm truyền dịch | Khoa Nhi | KHNHI | KHOA NHI | TE LF630 | 2005010061 | Terumo | Nhật Bản | 2020 | 10/06/2021 | Cái | 1 | 29000000 | Đang hoạt động | Hàng tài trợ từ Sun Group | Đã qua sử dụng
793 | Nôi | 1 | BG.N.KHNHI.001 | #N/A | N | KHÁC | Nôi sơ sinh | Khoa Nhi | KHNHI | KHOA NHI |  |  | Medical-Master | Đài Loan | 2023 | 2023-10-11 | Cái | 4 | 10200000 | Đang hoạt động | Nguồn thu từ HĐ sự nghiệp của đơn vị | Mới 100%
792 | Tủ đựng dụng cụ | 1 | BG.TDDC.KHNHI.001 | #N/A | TDDC | KHÁC | Tủ đựng dụng cụ cấp cứu | Khoa Nhi | KHNHI | KHOA NHI | KY-CH8123 | 052023-1261 | Kenyue | Trung Quốc | 2023 | 10/11/2023 | Cái | 1 | 25000000 | Đang hoạt động | Nguồn thu từ HĐ sự nghiệp của đơn vị | Mới 100%
758 | Tủ sấy | 1 | BG.TS.KHNHI.001 | #N/A | TS | KHÁC | Tủ hấp sấy tiệt trùng | Khoa Nhi | KHNHI | KHOA NHI | YCO-N01 | 801894 | Đài Loan | Đài Loan | 2009 | 2009-01-01 | Cái | 1 | 49500000 | Đang hoạt động | Ngân sách NN | Nhận từ TTGĐYK
1268 | Bộ khí dung | 1 | BG.BKD.KNOIA.001 | #N/A | BKD | KHÁC | Bộ khí dung kết nối máy thở | Khoa Nội A | KNOIA | KHOA NỘI A | Pari Boy Classic | 6V20100376; 6V20100342 | Pari GMBH | Đức | 2020 | 10/06/2021 | Cái | 1 | 10000000 | Đang hoạt động | Hàng tài trợ từ Sun Group | Mới 100%
1249 | Bơm tiêm điện | 1 | BG.BTĐ.KNOIA.001 | #N/A | BTĐ | KHÁC | Máy bơm tiêm điện | Khoa Nội A | KNOIA | KHOA NỘI A | Agilia SP VN | 24518491 | Fresenius Kabi AG | Pháp | 2020 | 10/06/2021 | Cái | 1 | 23000000 | Đang hoạt động | Hàng tài trợ từ Sun Group | Đã qua sử dụng
1250 | Bơm tiêm điện | 2 | BG.BTĐ.KNOIA.002 | #N/A | BTĐ | KHÁC | Máy bơm tiêm điện | Khoa Nội A | KNOIA | KHOA NỘI A | Agilia SP VN | 24518410 | Fresenius Kabi AG | Pháp | 2020 | 10/06/2021 | Cái | 1 | 23000000 | Đang hoạt động | Hàng tài trợ từ Sun Group | Đã qua sử dụng
1251 | Bơm tiêm điện | 3 | BG.BTĐ.KNOIA.003 | #N/A | BTĐ | KHÁC | Máy bơm tiêm điện | Khoa Nội A | KNOIA | KHOA NỘI A | Agilia SP VN | 24518445 | Fresenius Kabi AG | Pháp | 2020 | 10/06/2021 | Cái | 1 | 23000000 | Đang hoạt động | Hàng tài trợ từ Sun Group | Đã qua sử dụng
1252 | Bơm tiêm điện | 4 | BG.BTĐ.KNOIA.004 | #N/A | BTĐ | KHÁC | Máy bơm tiêm điện | Khoa Nội A | KNOIA | KHOA NỘI A | Agilia SP VN | 24518401 | Fresenius Kabi AG | Pháp | 2020 | 10/06/2021 | Cái | 1 | 23000000 | Đang hoạt động | Hàng tài trợ từ Sun Group | Đã qua sử dụng
1253 | Bơm tiêm điện | 5 | BG.BTĐ.KNOIA.005 | #N/A | BTĐ | KHÁC | Máy bơm tiêm điện | Khoa Nội A | KNOIA | KHOA NỘI A | Agilia SP VN | 24518455 | Fresenius Kabi AG | Pháp | 2020 | 10/06/2021 | Cái | 1 | 23000000 | Đang hoạt động | Hàng tài trợ từ Sun Group | Đã qua sử dụng
1254 | Bơm tiêm điện | 6 | BG.BTĐ.KNOIA.006 | #N/A | BTĐ | KHÁC | Máy bơm tiêm điện | Khoa Nội A | KNOIA | KHOA NỘI A | Agilia SP VN | 24518414 | Fresenius Kabi AG | Pháp | 2020 | 10/06/2021 | Cái | 1 | 23000000 | Đang hoạt động | Hàng tài trợ từ Sun Group | Đã qua sử dụng
1255 | Bơm tiêm điện | 7 | BG.BTĐ.KNOIA.007 | #N/A | BTĐ | KHÁC | Máy bơm tiêm điện | Khoa Nội A | KNOIA | KHOA NỘI A | Agilia SP VN | 24518460 | Fresenius Kabi AG | Pháp | 2020 | 10/06/2021 | Cái | 1 | 23000000 | Đang hoạt động | Hàng tài trợ từ Sun Group | Đã qua sử dụng
1256 | Bơm tiêm điện | 8 | BG.BTĐ.KNOIA.008 | #N/A | BTĐ | KHÁC | Máy bơm tiêm điện | Khoa Nội A | KNOIA | KHOA NỘI A | Agilia SP VN | 24518413 | Fresenius Kabi AG | Pháp | 2020 | 10/06/2021 | Cái | 1 | 23000000 | Đang hoạt động | Hàng tài trợ từ Sun Group | Đã qua sử dụng
1257 | Bơm tiêm điện | 9 | BG.BTĐ.KNOIA.009 | #N/A | BTĐ | KHÁC | Máy bơm tiêm điện | Khoa Nội A | KNOIA | KHOA NỘI A | Agilia SP VN | 24518465 | Fresenius Kabi AG | Pháp | 2020 | 10/06/2021 | Cái | 1 | 23000000 | Đang hoạt động | Hàng tài trợ từ Sun Group | Đã qua sử dụng
1258 | Bơm tiêm điện | 10 | BG.BTĐ.KNOIA.010 | #N/A | BTĐ | KHÁC | Máy bơm tiêm điện | Khoa Nội A | KNOIA | KHOA NỘI A | Agilia SP VN | 24518402 | Fresenius Kabi AG | Pháp | 2020 | 10/06/2021 | Cái | 1 | 23000000 | Đang hoạt động | Hàng tài trợ từ Sun Group | Đã qua sử dụng
1277 | Bơm tiêm điện | 11 | BG.BTĐ.KNOIA.011 | #N/A | BTĐ | KHÁC | Bơm tiêm điện | Khoa Nội A | KNOIA | KHOA NỘI A | TE-SS730 | 2206010052 | Terumo | Nhật Bản | 2022 | 20/06/2023 | Cái | 1 | 25000000 | Đang hoạt động | Ngân sách NN | Mới 100%
1278 | Bơm tiêm điện | 12 | BG.BTĐ.KNOIA.012 | #N/A | BTĐ | KHÁC | Bơm tiêm điện | Khoa Nội A | KNOIA | KHOA NỘI A | TE-SS730 | 2206010054 | Terumo | Nhật Bản | 2022 | 20/06/2023 | Cái | 1 | 25000000 | Đang hoạt động | Ngân sách NN | Mới 100%
1279 | Bơm tiêm điện | 13 | BG.BTĐ.KNOIA.013 | #N/A | BTĐ | KHÁC | Bơm tiêm điện | Khoa Nội A | KNOIA | KHOA NỘI A | TE-SS730 | 2206010096 | Terumo | Nhật Bản | 2022 | 20/06/2023 | Cái | 1 | 25000000 | Đang hoạt động | Ngân sách NN | Mới 100%
1280 | Bơm tiêm điện | 14 | BG.BTĐ.KNOIA.014 | #N/A | BTĐ | KHÁC | Bơm tiêm điện | Khoa Nội A | KNOIA | KHOA NỘI A | TE-SS730 | 2206010104 | Terumo | Nhật Bản | 2022 | 20/06/2023 | Cái | 1 | 25000000 | Đang hoạt động | Ngân sách NN | Mới 100%
1281 | Bơm tiêm điện | 15 | BG.BTĐ.KNOIA.015 | #N/A | BTĐ | KHÁC | Bơm tiêm điện | Khoa Nội A | KNOIA | KHOA NỘI A | TE-SS730 | 2206010109 | Terumo | Nhật Bản | 2022 | 20/06/2023 | Cái | 1 | 25000000 | Đang hoạt động | Ngân sách NN | Mới 100%
1282 | Bơm tiêm điện | 16 | BG.BTĐ.KNOIA.016 | #N/A | BTĐ | KHÁC | Bơm tiêm điện | Khoa Nội A | KNOIA | KHOA NỘI A | TE-SS730 | 2206010113 | Terumo | Nhật Bản | 2022 | 20/06/2023 | Cái | 1 | 25000000 | Đang hoạt động | Ngân sách NN | Mới 100%
1283 | Bơm tiêm điện | 17 | BG.BTĐ.KNOIA.017 | #N/A | BTĐ | KHÁC | Bơm tiêm điện | Khoa Nội A | KNOIA | KHOA NỘI A | TE-SS730 | 2206010117 | Terumo | Nhật Bản | 2022 | 20/06/2023 | Cái | 1 | 25000000 | Đang hoạt động | Ngân sách NN | Mới 100%
1284 | Bơm tiêm điện | 18 | BG.BTĐ.KNOIA.018 | #N/A | BTĐ | KHÁC | Bơm tiêm điện | Khoa Nội A | KNOIA | KHOA NỘI A | TE-SS730 | 2206010127 | Terumo | Nhật Bản | 2022 | 20/06/2023 | Cái | 1 | 25000000 | Đang hoạt động | Ngân sách NN | Mới 100%
1285 | Bơm tiêm điện | 19 | BG.BTĐ.KNOIA.019 | #N/A | BTĐ | KHÁC | Bơm tiêm điện | Khoa Nội A | KNOIA | KHOA NỘI A | TE-SS730 | 2206010128 | Terumo | Nhật Bản | 2022 | 20/06/2023 | Cái | 1 | 25000000 | Đang hoạt động | Ngân sách NN | Mới 100%
1286 | Bơm tiêm điện | 20 | BG.BTĐ.KNOIA.020 | #N/A | BTĐ | KHÁC | Bơm tiêm điện | Khoa Nội A | KNOIA | KHOA NỘI A | TE-SS730 | 2206010138 | Terumo | Nhật Bản | 2022 | 20/06/2023 | Cái | 1 | 25000000 | Đang hoạt động | Ngân sách NN | Mới 100%
1269 | Cáng | 1 | BG..KNOIA.001 | #N/A |  | KHÁC | Cáng bệnh nhân tại giường | Khoa Nội A | KNOIA | KHOA NỘI A | YQC-2R |  |  | Trung Quốc | 2020 | 10/06/2021 | Chiếc | 1 | 26000000 | Đang hoạt động | Hàng tài trợ từ Sun Group | Mới 100%
1267 | Đèn đặt NKQ | 1 | BG.ĐĐNKQ.KNOIA.001 | #N/A | ĐĐNKQ | KHÁC | Bộ đặt nội khí quản | Khoa Nội A | KNOIA | KHOA NỘI A |  | Không có |  |  | 2021 | 10/06/2021 | Chiếc | 1 | 15000000 | Đang hoạt động | Hàng tài trợ từ Sun Group | Đã qua sử dụng
1275 | Giường | 1 | BG.G.KNOIA.001 | #N/A | G | KHÁC | Giường bệnh nhân 1 tay quay (Gồm cột treo ống tiên truyền +Tủ bệnh nhân) | Khoa Nội A | KNOIA | KHOA NỘI A | YN 701 | Không có | Kareroom | Hàn Quốc | 2021 | 10/06/2021 | Cái | 20 | 15000000 | Đang hoạt động | Hàng tài trợ từ Sun Group | Đã qua sử dụng | - Tủ đầu giường nhựa - Cọc truyền dịch INOX
1299 | Giường | 2 | BG..KNOIA.002 | #N/A |  | KHÁC | Giường điện 4 motor (5 chức năng) | Khoa Nội A | KNOIA | KHOA NỘI A | G4-0021 |  | Công ty TNHH MTV Thiết bị y tế 130 ARMEPHACO | Việt Nam | 2023 | 20/06/2023 | Cái | 4 | 55000000 | Đang hoạt động | Ngân sách NN | Mới 100%
1300 | Giường | 3 | BG..KNOIA.003 | #N/A |  | KHÁC | Giường hai tay quay ba chức năng | Khoa Nội A | KNOIA | KHOA NỘI A | G3/0014 |  | Công ty TNHH MTV Thiết bị y tế 130 ARMEPHACO | Việt Nam | 2023 | 20/06/2023 | Cái | 10 | 17000000 | Đang hoạt động | Ngân sách NN | Mới 100%
1296 | Holter điện tim | 1 | BG.ĐT.KNOIA.001 | #N/A | ĐT | KHÁC | Holter điện tim | Khoa Nội A | KNOIA | KHOA NỘI A | EC-3H | 21062690 | Labtech | Hungary | 2022 | 20/06/2023 | Cái | 1 | 104500000 | Đang hoạt động | Ngân sách NN | Mới 100%
1297 | Holter theo dõi huyết áp | 1 | BG.ĐHA.KNOIA.001 | #N/A | ĐHA | KHÁC | Holter theo dõi huyết áp | Khoa Nội A | KNOIA | KHOA NỘI A | EC-ABP | 21031909 | Labtech | Hungary | 2022 | 20/06/2023 | Cái | 1 | 104500000 | Đang hoạt động | Ngân sách NN | Mới 100%
1248 | Máy điện tim | 1 | BG.ĐT.KNOIA.001 | #N/A | ĐT | KHÁC | Máy điện tim 6 kênh | Khoa Nội A | KNOIA | KHOA NỘI A | ECG-1250K | 16305 | NIHONKODEN | Nhật Bản | 2020 | 10/06/2021 | Cái | 1 | 58000000 | Đang hoạt động | Hàng tài trợ từ Sun Group | Đã qua sử dụng
1301 | Máy điện tim | 2 | BG.ĐT.KNOIA.002 | #N/A | ĐT | KHÁC | Máy điện tim | Khoa Nội A | KNOIA | KHOA NỘI A | Cardio 7 | (01)08809276943552(11)221013(21)T8AAEUA0003 | Bionet | Hàn Quốc | 2022 | 2023-01-06 | Cái | 1 | 35000000 | Đang hoạt động | Quỹ bảo hiểm y tế và nguồn thu hợp pháp khác | Mới 100%
1295 | Máy đo huyết áp | 1 | BG.ĐHA.KNOIA.001 | #N/A | ĐHA | KHÁC | Máy đo huyết áp tự động | Khoa Nội A | KNOIA | KHOA NỘI A | AC-05P | 34206875 | Kenzmedico Co.,Ltd | Nhật Bản | 2022 | 20/06/2023 | Cái | 1 | 49500000 | Đang hoạt động | Ngân sách NN | Mới 100%
1294 | Máy đo SPO2 | 1 | BG.MTD.KNOIA.001 | #N/A | MTD | KHÁC | Máy đo spo2 cầm tay | Khoa Nội A | KNOIA | KHOA NỘI A | Palmcare Plus | 161-YD5033 | Bionics Co., Ltd | Hàn Quốc | 2022 | 20/06/2023 | Cái | 1 | 11000000 | Đang hoạt động | Ngân sách NN | Mới 100%
1274 | Máy hút dịch | 1 | BG.HD.KNOIA.001 | #N/A | HD | KHÁC | Máy hút dịch | Khoa Nội A | KNOIA | KHOA NỘI A | HTS-6000 | HS62004026 | Hansung | Hàn Quốc | 2020 | 10/06/2021 | Chiếc | 1 | 30000000 | Đang hoạt động | Hàng tài trợ từ Sun Group | Đã qua sử dụng
1291 | Máy hút khí | 1 | BG.MHK.KNOIA.001 | #N/A | MHK | KHÁC | Máy hút khí | Khoa Nội A | KNOIA | KHOA NỘI A | New Hospivac 400 | 19157 | CA-MI S.r.l . | Italy | 2022 | 20/06/2023 | Cái | 1 | 23500000 | Đang hoạt động | Ngân sách NN | Mới 100%
1292 | Máy hút khí | 2 | BG.MHK.KNOIA.002 | #N/A | MHK | KHÁC | Máy hút khí | Khoa Nội A | KNOIA | KHOA NỘI A | New Hospivac 400 | 19159 | CA-MI S.r.l . | Italy | 2022 | 20/06/2023 | Cái | 1 | 23500000 | Đang hoạt động | Ngân sách NN | Mới 100%
1293 | Máy hút khí | 3 | BG.MHK.KNOIA.003 | #N/A | MHK | KHÁC | Máy hút khí | Khoa Nội A | KNOIA | KHOA NỘI A | New Hospivac 400 | 19160 | CA-MI S.r.l . | Italy | 2022 | 20/06/2023 | Cái | 1 | 23500000 | Đang hoạt động | Ngân sách NN | Mới 100%
1289 | Máy phá rung tim | 1 | BG.PRT.KNOIA.001 | #N/A | PRT | KHÁC | Máy phá rung tim có tạo nhịp | Khoa Nội A | KNOIA | KHOA NỘI A | TEC-5631 | 18446 | Nihon Kohden | Nhật Bản | 2022 | 20/06/2023 | Cái | 1 | 170000000 | Đang hoạt động | Ngân sách NN | Mới 100%
1290 | Máy siêu âm | 1 | BG.SA.KNOIA.001 | #N/A | SA | KHÁC | Máy siêu âm xách tay | Khoa Nội A | KNOIA | KHOA NỘI A | Z60 | HF9-36003930 | Shenzhen Mindray Bio-Medical Electronics Co.,Ltd | Trung Quốc | 2023 | 20/06/2023 | Cái | 1 | 418000000 | Đang hoạt động | Ngân sách NN | Mới 100%
1246 | Máy theo dõi BN | 1 | BG.MTD.KNOIA.001 | #N/A | MTD | KHÁC | Monitor theo dõi bệnh nhân 5 thông số | Khoa Nội A | KNOIA | KHOA NỘI A | Datalys 807 | DT7LSIJ018 | Lutech | Mỹ | 2021 | 10/06/2021 | Cái | 1 | 70000000 | Đang hoạt động | Hàng tài trợ từ Sun Group | Đã qua sử dụng
1247 | Máy theo dõi BN | 2 | BG.MTD.KNOIA.002 | #N/A | MTD | KHÁC | Monitor theo dõi bệnh nhân 5 thông số | Khoa Nội A | KNOIA | KHOA NỘI A | Datalys 807 | DT7LSIJ046 | Lutech | Mỹ | 2021 | 10/06/2021 | Cái | 1 | 70000000 | Đang hoạt động | Hàng tài trợ từ Sun Group | Đã qua sử dụng
1287 | Máy theo dõi BN | 3 | BG.MTD.KNOIA.003 | #N/A | MTD | KHÁC | Máy theo dõi bệnh nhân (7 thông số) | Khoa Nội A | KNOIA | KHOA NỘI A | BSM-3562 | 38109 | Nihon Kohden | Nhật Bản | 2022 | 20/06/2023 | Cái | 1 | 205000000 | Đang hoạt động | Ngân sách NN | Mới 100%
1288 | Máy theo dõi BN | 4 | BG.MTD.KNOIA.004 | #N/A | MTD | KHÁC | Máy theo dõi bệnh nhân (7 thông số) | Khoa Nội A | KNOIA | KHOA NỘI A | BSM-3562 | 38141 | Nihon Kohden | Nhật Bản | 2022 | 20/06/2023 | Cái | 1 | 205000000 | Đang hoạt động | Ngân sách NN | Mới 100%
1259 | Máy truyền dịch | 1 | BG.TD.KNOIA.001 | #N/A | TD | KHÁC | Bơm truyền dịch | Khoa Nội A | KNOIA | KHOA NỘI A | TE LF630 | 2005010280 | Terumo | Nhật Bản | 2021 | 10/06/2021 | Cái | 1 | 29000000 | Đang hoạt động | Hàng tài trợ từ Sun Group | Đã qua sử dụng
1260 | Máy truyền dịch | 2 | BG.TD.KNOIA.002 | #N/A | TD | KHÁC | Bơm truyền dịch | Khoa Nội A | KNOIA | KHOA NỘI A | TE LF630 | 2005010305 | Terumo | Nhật Bản | 2021 | 10/06/2021 | Cái | 1 | 29000000 | Đang hoạt động | Hàng tài trợ từ Sun Group | Đã qua sử dụng
1261 | Máy truyền dịch | 3 | BG.TD.KNOIA.003 | #N/A | TD | KHÁC | Bơm truyền dịch | Khoa Nội A | KNOIA | KHOA NỘI A | TE LF630 | 2005010172 | Terumo | Nhật Bản | 2021 | 10/06/2021 | Cái | 1 | 29000000 | Đang hoạt động | Hàng tài trợ từ Sun Group | Đã qua sử dụng
1262 | Máy truyền dịch | 4 | BG.TD.KNOIA.004 | #N/A | TD | KHÁC | Bơm truyền dịch | Khoa Nội A | KNOIA | KHOA NỘI A | TE LF630 | 2005010385 | Terumo | Nhật Bản | 2021 | 10/06/2021 | Cái | 1 | 29000000 | Đang hoạt động | Hàng tài trợ từ Sun Group | Đã qua sử dụng
1263 | Máy truyền dịch | 5 | BG.TD.KNOIA.005 | #N/A | TD | KHÁC | Bơm truyền dịch | Khoa Nội A | KNOIA | KHOA NỘI A | TE LF630 | 2005010275 | Terumo | Nhật Bản | 2021 | 10/06/2021 | Cái | 1 | 29000000 | Đang hoạt động | Hàng tài trợ từ Sun Group | Đã qua sử dụng
1264 | Máy truyền dịch | 6 | BG.TD.KNOIA.006 | #N/A | TD | KHÁC | Bơm truyền dịch | Khoa Nội A | KNOIA | KHOA NỘI A | TE LF630 | 2005010147 | Terumo | Nhật Bản | 2021 | 10/06/2021 | Cái | 1 | 29000000 | Đang hoạt động | Hàng tài trợ từ Sun Group | Đã qua sử dụng
1265 | Máy truyền dịch | 7 | BG.TD.KNOIA.007 | #N/A | TD | KHÁC | Bơm truyền dịch | Khoa Nội A | KNOIA | KHOA NỘI A | TE LF630 | 2005010307 | Terumo | Nhật Bản | 2021 | 10/06/2021 | Cái | 1 | 29000000 | Đang hoạt động | Hàng tài trợ từ Sun Group | Đã qua sử dụng
1266 | Máy truyền dịch | 8 | BG.TD.KNOIA.008 | #N/A | TD | KHÁC | Bơm truyền dịch | Khoa Nội A | KNOIA | KHOA NỘI A | TE LF630 | 2005010319 | Terumo | Nhật Bản | 2021 | 10/06/2021 | Cái | 1 | 29000000 | Đang hoạt động | Hàng tài trợ từ Sun Group | Đã qua sử dụng
1270 | Máy truyền dịch | 9 | BG.TD.KNOIA.009 | #N/A | TD | KHÁC | Bơm truyền dịch | Khoa Nội A | KNOIA | KHOA NỘI A | TE LF630 | 2005010162 | Terumo | Nhật Bản | 2021 | 10/06/2021 | Cái | 1 | 29000000 | Đang hoạt động | Hàng tài trợ từ Sun Group | Đã qua sử dụng
1271 | Máy truyền dịch | 10 | BG.TD.KNOIA.010 | #N/A | TD | KHÁC | Bơm truyền dịch | Khoa Nội A | KNOIA | KHOA NỘI A | TE LF630 | 2005010329 | Terumo | Nhật Bản | 2021 | 10/06/2021 | Cái | 1 | 29000000 | Đang hoạt động | Hàng tài trợ từ Sun Group | Đã qua sử dụng
1272 | Máy truyền dịch | 11 | BG.TD.KNOIA.011 | #N/A | TD | KHÁC | Bơm truyền dịch | Khoa Nội A | KNOIA | KHOA NỘI A | TE LF630 | 2005010161 | Terumo | Nhật Bản | 2021 | 10/06/2021 | Cái | 1 | 29000000 | Đang hoạt động | Hàng tài trợ từ Sun Group | Đã qua sử dụng
1273 | Máy truyền dịch | 12 | BG.TD.KNOIA.012 | #N/A | TD | KHÁC | Bơm truyền dịch | Khoa Nội A | KNOIA | KHOA NỘI A | TE LF630 | 2005010375 | Terumo | Nhật Bản | 2021 | 10/06/2021 | Cái | 1 | 29000000 | Đang hoạt động | Hàng tài trợ từ Sun Group | Đã qua sử dụng
1276 | Tủ đựng dụng cụ | 1 | BG.TDDC.KNOIA.001 | #N/A | TDDC | KHÁC | Tủ đựng dụng cụ vô khuẩn | Khoa Nội A | KNOIA | KHOA NỘI A |  | Không có | Hoàng Nguyễn | Việt Nam | 2022 | 30/06/2022 | Cái | 1 | 11250000 | Đang hoạt động | Quỹ BHYT và các nguồn thu hợp pháp khác theo quy định | Mới 100%
1298 | Tủ đựng dụng cụ | 2 | BG.TDDC.KNOIA.002 | #N/A | TDDC | KHÁC | Tủ dụng cụ vô khuẩn | Khoa Nội A | KNOIA | KHOA NỘI A | T2/0112 |  | Công ty TNHH MTV Thiết bị y tế 130 ARMEPHACO | Việt Nam | 2023 | 20/06/2023 | Cái | 1 | 10500000 | Đang hoạt động | Ngân sách NN | Mới 100%
1302 | Xe tiêm | 1 | BG.XT.KNOIA.001 | #N/A | XT | KHÁC | Xe đẩy tiêm 5 ngăn kéo nhựa ABS | Khoa Nội A | KNOIA | KHOA NỘI A | ET-85001 | Không có | Trung Quốc | Joncn | 2023 | 2024-09-02 | Cái | 1 | 15800000 | Đang hoạt động | Quỹ bảo hiểm y tế và nguồn thu hợp pháp khác | Mới 100%
610 | Bơm tiêm điện | 1 | BG.BTĐ.NTKCX.001 | #N/A | BTĐ | KHÁC | Bơm tiêm điện | Khoa Nội Thần Kinh - Cơ Xương Khớp | NTKCX | KHOA NỘI THẦN KINH-CƠ XƯƠNG KHỚP | TE-SS700 | 1810010754 | Terumo | Nhật Bản | 2018 | 28/12/2018 | Cái | 1 | 30300000 | Đang hoạt động | Ngân sách NN | Mới 100%
611 | Bơm tiêm điện | 2 | BG.BTĐ.NTKCX.002 | #N/A | BTĐ | KHÁC | Bơm tiêm điện | Khoa Nội Thần Kinh - Cơ Xương Khớp | NTKCX | KHOA NỘI THẦN KINH-CƠ XƯƠNG KHỚP | TE-SS700 | 1810010523 | Terumo | Nhật Bản | 2018 | 28/12/2018 | Cái | 1 | 30300000 | Đang hoạt động | Ngân sách NN | Mới 100%
614 | Bơm tiêm điện | 3 | BG.BTĐ.NTKCX.003 | #N/A | BTĐ | KHÁC | Máy bơm tiêm điện | Khoa Nội Thần Kinh - Cơ Xương Khớp | NTKCX | KHOA NỘI THẦN KINH-CƠ XƯƠNG KHỚP | Agilia SP VN | 24518404 | Fresenius Kabi AG | Pháp | 2020 | 10/06/2021 | Cái | 1 | 23000000 | Đang hoạt động | Hàng tài trợ từ Sun Group | Đã qua sử dụng
616 | Giường | 1 | BG.G.NTKCX.001 | #N/A | G | KHÁC | Giường bệnh nhân 1 tay quay (Gồm cột treo ống tiên truyền +Tủ bệnh nhân) | Khoa Nội Thần Kinh - Cơ Xương Khớp | NTKCX | KHOA NỘI THẦN KINH-CƠ XƯƠNG KHỚP | YN 701 | Không có | Kareroom | Hàn Quốc | 2021 | 10/06/2021 | Cái | 5 | 15000000 | Đang hoạt động | Hàng tài trợ từ Sun Group | Đã qua sử dụng | - Tủ đầu giường nhựa - Cọc truyền dịch INOX
608 | Máy điện tim | 1 | BG.ĐT.NTKCX.001 | #N/A | ĐT | KHÁC | Máy điện tim 3 cần cuộn | Khoa Nội Thần Kinh - Cơ Xương Khớp | NTKCX | KHOA NỘI THẦN KINH-CƠ XƯƠNG KHỚP | ECG - 1150 | 15539K | Nihonkohden | Trung Quốc | 2015 | 2015-03-12 | Cái | 1 | 44600000 | Đang hoạt động | Quỹ PT hoạt động sự nghiệp | Mới 100%
607 | Máy hút dịch | 1 | BG.HD.NTKCX.001 | #N/A | HD | KHÁC | Máy hút dịch | Khoa Nội Thần Kinh - Cơ Xương Khớp | NTKCX | KHOA NỘI THẦN KINH-CƠ XƯƠNG KHỚP | 1242 | 011300003642 | Thomas | Mỹ | 2013 | 2013-03-05 | Cái | 1 | 32000000 | Đang hoạt động | Quỹ PT hoạt động sự nghiệp | Mới 100%
609 | Máy theo dõi BN | 1 | BG.MTD.NTKCX.001 | #N/A | MTD | KHÁC | Monitor 5 thông số | Khoa Nội Thần Kinh - Cơ Xương Khớp | NTKCX | KHOA NỘI THẦN KINH-CƠ XƯƠNG KHỚP | PVM - 2701 | 06658 | NIHONKODEN | Nhật Bản | 2014 | 2015-03-07 | Cái | 1 | 208000000 | Đang hoạt động | Sở y tế cấp | Mới 100%
612 | Máy theo dõi BN | 2 | BG.MTD.NTKCX.002 | #N/A | MTD | KHÁC | Monitor theo dõi bệnh nhân 5 thông số | Khoa Nội Thần Kinh - Cơ Xương Khớp | NTKCX | KHOA NỘI THẦN KINH-CƠ XƯƠNG KHỚP | Datalys 807 | DT7LSIJ023 | Lutech | Mỹ | 2021 | 10/06/2021 | Cái | 1 | 70000000 | Đang hoạt động | Hàng tài trợ từ Sun Group | Đã qua sử dụng
613 | Máy truyền dịch | 1 | BG.TD.NTKCX.001 | #N/A | TD | KHÁC | Bơm truyền dịch | Khoa Nội Thần Kinh - Cơ Xương Khớp | NTKCX | KHOA NỘI THẦN KINH-CƠ XƯƠNG KHỚP | TE LF630 | 2005010278 | Terumo | Nhật Bản | 2020 | 10/06/2021 | Cái | 1 | 29000000 | Đang hoạt động | Hàng tài trợ từ Sun Group | Đã qua sử dụng
615 | Máy truyền dịch | 2 | BG.TD.NTKCX.002 | #N/A | TD | KHÁC | Bơm truyền dịch | Khoa Nội Thần Kinh - Cơ Xương Khớp | NTKCX | KHOA NỘI THẦN KINH-CƠ XƯƠNG KHỚP | TE LF630 | 2005010207 | Terumo | Nhật Bản | 2020 | 10/06/2021 | Cái | 1 | 29000000 | Đang hoạt động | Hàng tài trợ từ Sun Group | Đã qua sử dụng
617 | Xe cáng | 1 | BG.XC.NTKCX.001 | #N/A | XC | KHÁC | Xe cáng đa năng | Khoa Nội Thần Kinh - Cơ Xương Khớp | NTKCX | KHOA NỘI THẦN KINH-CƠ XƯƠNG KHỚP | XC-09 |  | Hoàng Nguyễn | Việt Nam | 2023 | 16/01/2023 | Cái | 1 | 16350000 | Đang hoạt động | Quỹ BHYT và các nguồn thu hợp pháp khác theo quy định | Mới 100%
618 | Xe cáng | 2 | BG.XC.NTKCX.002 | #N/A | XC | KHÁC | Xe cáng chuyển bệnh nhân | Khoa Nội Thần Kinh - Cơ Xương Khớp | NTKCX | KHOA NỘI THẦN KINH-CƠ XƯƠNG KHỚP | VN-XC07 | Không có | Vietnew99 | Việt Nam | 2023 | 21/07/2023 | Cái | 1 | 13500000 | Đang hoạt động | Nguồn thu từ hoạt động SN của đơn vị | Mới 100%
633 | Bơm tiêm điện | 1 | BG.BTĐ.KNTTN.001 | #N/A | BTĐ | KHÁC | Bơm tiêm điện | Khoa Nội Thận Tiết Niệu - Lọc Máu | KNTTN | KHOA NỘI THẬN TIẾT NIỆU-LỌC MÁU | TE - SS 700 | 1305012009 | Terumo | Nhật Bản | 2013 | 2015-03-07 | Cái | 1 | 26000000 | Đang hoạt động | Sở y tế cấp | Mới 100%
634 | Bơm tiêm điện | 2 | BG.BTĐ.KNTTN.002 | #N/A | BTĐ | KHÁC | Bơm tiêm điện | Khoa Nội Thận Tiết Niệu - Lọc Máu | KNTTN | KHOA NỘI THẬN TIẾT NIỆU-LỌC MÁU | TE - SS 700 | 1305012011 | Terumo | Nhật Bản | 2014 | 2015-03-07 | Cái | 1 | 26000000 | Đang hoạt động | Sở y tế cấp | Mới 100%
636 | Bơm tiêm điện | 3 | BG.BTĐ.KNTTN.003 | #N/A | BTĐ | KHÁC | Bơm tiêm điện | Khoa Nội Thận Tiết Niệu - Lọc Máu | KNTTN | KHOA NỘI THẬN TIẾT NIỆU-LỌC MÁU | TE-SS700 | 1811010637 | Terumo | Nhật Bản | 2018 | 28/12/2018 | Cái | 1 | 30300000 | Đang hoạt động | Ngân sách NN | Mới 100%
637 | Bơm tiêm điện | 4 | BG.BTĐ.KNTTN.004 | #N/A | BTĐ | KHÁC | Bơm tiêm điện | Khoa Nội Thận Tiết Niệu - Lọc Máu | KNTTN | KHOA NỘI THẬN TIẾT NIỆU-LỌC MÁU | TE-SS700 | 1811010355 | Terumo | Nhật Bản | 2018 | 28/12/2018 | Cái | 1 | 30300000 | Đang hoạt động | Ngân sách NN | Mới 100%
666 | Bơm tiêm điện | 5 | BG.BTĐ.KNTTN.005 | #N/A | BTĐ | KHÁC | Máy bơm tiêm điện | Khoa Nội Thận Tiết Niệu - Lọc Máu | KNTTN | KHOA NỘI THẬN TIẾT NIỆU-LỌC MÁU | Agilia SP VN | 24518397 | Fresenius Kabi AG | Pháp | 2020 | 10/06/2021 | Cái | 1 | 23000000 | Đang hoạt động | Hàng tài trợ từ Sun Group | Đã qua sử dụng
667 | Bơm tiêm điện | 6 | BG.BTĐ.KNTTN.006 | #N/A | BTĐ | KHÁC | Máy bơm tiêm điện | Khoa Nội Thận Tiết Niệu - Lọc Máu | KNTTN | KHOA NỘI THẬN TIẾT NIỆU-LỌC MÁU | Agilia SP VN | 24518418 | Fresenius Kabi AG | Pháp | 2020 | 10/06/2021 | Cái | 1 | 23000000 | Đang hoạt động | Hàng tài trợ từ Sun Group | Đã qua sử dụng
660 | Đèn cực tím | 1 | BG..KNTTN.001 | #N/A |  | KHÁC | Đèn cực tím S5Q-PA/2 | Khoa Nội Thận Tiết Niệu - Lọc Máu | KNTTN | KHOA NỘI THẬN TIẾT NIỆU-LỌC MÁU |  |  |  | Ca na da | 2019 | 28/01/2019 | Cái | 1 | 15800000 | Đang hoạt động | 0 | Mới 100%
661 | Ghế | 1 | BG.GCT.KNTTN.001 | #N/A | GCT | KHÁC | Ghế chạy thận nhân tạo | Khoa Nội Thận Tiết Niệu - Lọc Máu | KNTTN | KHOA NỘI THẬN TIẾT NIỆU-LỌC MÁU | PY-YS | PY-YS-1908-005 đến 084 | Nanning Passion | Trung Quốc | 2019 | 25/09/2019 | Cái | 80 | 31500000 | Đang hoạt động | Thu HĐSN | Mới 100%
662 | Giường | 1 | BG..KNTTN.001 | #N/A |  | KHÁC | Giường ba tay quay KT: (2060x920x340-640) mm | Khoa Nội Thận Tiết Niệu - Lọc Máu | KNTTN | KHOA NỘI THẬN TIẾT NIỆU-LỌC MÁU |  |  |  | Việt Nam | 2020 | 16/07/2020 | Cái | 5 | 20166300 | Đang hoạt động | 0 | Mới 100%
665 | Hệ Thống khí y tế (nhà thận) | 1 | BG.OX.KNTTN.001 | #N/A | OX | KHÁC | Hệ Thống khí y tế (nhà thận): (Hộp van kèm báo động, vanline phi 22(3),phi 15(6), bộ ốp tường(10), bộ tạo ẩm(5),bộ điều chỉnh lưu lượng khí hút treo tường(5), đầu cắm nhanh cho khí oxy(5) cho khí nén(5) cho khí hút(5) | Khoa Nội Thận Tiết Niệu - Lọc Máu | KNTTN | KHOA NỘI THẬN TIẾT NIỆU-LỌC MÁU |  | Không có |  |  | 2019 | 16/07/2019 | Hệ thống | 1 | 480676000 | Đang hoạt động | Khối nhà nội trú Thận | Mới 100%
680 | Hệ thống RO | 1 | BG..KNTTN.001 | #N/A |  | KHÁC | Hệ thống xử lý nước RO | Khoa Nội Thận Tiết Niệu - Lọc Máu | KNTTN | KHOA NỘI THẬN TIẾT NIỆU-LỌC MÁU | RO-8800 | 123400-018 | HCOM | Việt Nam | 2022 | 2022-12-05 | Hệ thống | 1 | 1285000000 | Đang hoạt động | Quỹ PT hoạt động sự nghiệp | Mới 100%
631 | Máy chạy thận | 1 | BG.MCT.KNTTN.001 | #N/A | MCT | KHÁC | Máy chạy thận HDF | Khoa Nội Thận Tiết Niệu - Lọc Máu | KNTTN | KHOA NỘI THẬN TIẾT NIỆU-LỌC MÁU | 5008S | 4VSAR258 | Fresenius Medical Care | Đức | 2014 | 2014-04-09 | Cái | 1 | 868000000 | Đang hoạt động | Quỹ PT hoạt động sự nghiệp | Mới 100%
638 | Máy chạy thận | 2 | BG.MCT.KNTTN.002 | #N/A | MCT | KHÁC | MÁY CHẠY THẬN NHÂN TẠO | Khoa Nội Thận Tiết Niệu - Lọc Máu | KNTTN | KHOA NỘI THẬN TIẾT NIỆU-LỌC MÁU | Dialog+ (plus) | 243544 | BBraun | Đức | 2018 | 28/12/2018 | Cái | 1 | 400000000 | Đang hoạt động | Ngân sách NN | Mới 100%
639 | Máy chạy thận | 3 | BG.MCT.KNTTN.003 | #N/A | MCT | KHÁC | MÁY CHẠY THẬN NHÂN TẠO | Khoa Nội Thận Tiết Niệu - Lọc Máu | KNTTN | KHOA NỘI THẬN TIẾT NIỆU-LỌC MÁU | Dialog+ (plus) | 243545 | BBraun | Đức | 2018 | 28/12/2018 | Cái | 1 | 400000000 | Đang hoạt động | Ngân sách NN | Mới 100%
640 | Máy chạy thận | 4 | BG.MCT.KNTTN.004 | #N/A | MCT | KHÁC | MÁY CHẠY THẬN NHÂN TẠO | Khoa Nội Thận Tiết Niệu - Lọc Máu | KNTTN | KHOA NỘI THẬN TIẾT NIỆU-LỌC MÁU | Dialog+ (plus) | 243546 | BBraun | Đức | 2018 | 28/12/2018 | Cái | 1 | 400000000 | Đang hoạt động | Ngân sách NN | Mới 100%
641 | Máy chạy thận | 5 | BG.MCT.KNTTN.005 | #N/A | MCT | KHÁC | MÁY CHẠY THẬN NHÂN TẠO | Khoa Nội Thận Tiết Niệu - Lọc Máu | KNTTN | KHOA NỘI THẬN TIẾT NIỆU-LỌC MÁU | Dialog+ (plus) | 243550 | BBraun | Đức | 2018 | 28/12/2018 | Cái | 1 | 400000000 | Đang hoạt động | Ngân sách NN | Mới 100%
642 | Máy chạy thận | 6 | BG.MCT.KNTTN.006 | #N/A | MCT | KHÁC | MÁY CHẠY THẬN NHÂN TẠO | Khoa Nội Thận Tiết Niệu - Lọc Máu | KNTTN | KHOA NỘI THẬN TIẾT NIỆU-LỌC MÁU | Dialog+ (plus) | 243551 | BBraun | Đức | 2018 | 28/12/2018 | Cái | 1 | 400000000 | Đang hoạt động | Ngân sách NN | Mới 100%
643 | Máy chạy thận | 7 | BG.MCT.KNTTN.007 | #N/A | MCT | KHÁC | MÁY CHẠY THẬN NHÂN TẠO | Khoa Nội Thận Tiết Niệu - Lọc Máu | KNTTN | KHOA NỘI THẬN TIẾT NIỆU-LỌC MÁU | Dialog+ (plus) | 243552 | BBraun | Đức | 2018 | 28/12/2018 | Cái | 1 | 400000000 | Đang hoạt động | Ngân sách NN | Mới 100%
644 | Máy chạy thận | 8 | BG.MCT.KNTTN.008 | #N/A | MCT | KHÁC | MÁY CHẠY THẬN NHÂN TẠO | Khoa Nội Thận Tiết Niệu - Lọc Máu | KNTTN | KHOA NỘI THẬN TIẾT NIỆU-LỌC MÁU | Dialog+ (plus) | 243553 | BBraun | Đức | 2018 | 28/12/2018 | Cái | 1 | 400000000 | Đang hoạt động | Ngân sách NN | Mới 100%
645 | Máy chạy thận | 9 | BG.MCT.KNTTN.009 | #N/A | MCT | KHÁC | MÁY CHẠY THẬN NHÂN TẠO | Khoa Nội Thận Tiết Niệu - Lọc Máu | KNTTN | KHOA NỘI THẬN TIẾT NIỆU-LỌC MÁU | Dialog+ (plus) | 243554 | BBraun | Đức | 2018 | 28/12/2018 | Cái | 1 | 400000000 | Đang hoạt động | Ngân sách NN | Mới 100%
646 | Máy chạy thận | 10 | BG.MCT.KNTTN.010 | #N/A | MCT | KHÁC | MÁY CHẠY THẬN NHÂN TẠO | Khoa Nội Thận Tiết Niệu - Lọc Máu | KNTTN | KHOA NỘI THẬN TIẾT NIỆU-LỌC MÁU | Dialog+ (plus) | 243555 | BBraun | Đức | 2018 | 28/12/2018 | Cái | 1 | 400000000 | Đang hoạt động | Ngân sách NN | Mới 100%
647 | Máy chạy thận | 11 | BG.MCT.KNTTN.011 | #N/A | MCT | KHÁC | MÁY CHẠY THẬN NHÂN TẠO | Khoa Nội Thận Tiết Niệu - Lọc Máu | KNTTN | KHOA NỘI THẬN TIẾT NIỆU-LỌC MÁU | Dialog+ (plus) | 243556 | BBraun | Đức | 2018 | 28/12/2018 | Cái | 1 | 400000000 | Đang hoạt động | Ngân sách NN | Mới 100%
648 | Máy chạy thận | 12 | BG.MCT.KNTTN.012 | #N/A | MCT | KHÁC | MÁY CHẠY THẬN NHÂN TẠO | Khoa Nội Thận Tiết Niệu - Lọc Máu | KNTTN | KHOA NỘI THẬN TIẾT NIỆU-LỌC MÁU | Dialog+ (plus) | 238985 | BBraun | Đức | 2017+ 2018 | 28/12/2018 | Cái | 1 | 400200000 | Đang hoạt động | Ngân sách NN | Mới 100%
649 | Máy chạy thận | 13 | BG.MCT.KNTTN.013 | #N/A | MCT | KHÁC | MÁY CHẠY THẬN NHÂN TẠO | Khoa Nội Thận Tiết Niệu - Lọc Máu | KNTTN | KHOA NỘI THẬN TIẾT NIỆU-LỌC MÁU | Dialog+ (plus) | 238986 | BBraun | Đức | 2017+ 2018 | 28/12/2018 | Cái | 1 | 400200000 | Đang hoạt động | Ngân sách NN | Mới 100%
650 | Máy chạy thận | 14 | BG.MCT.KNTTN.014 | #N/A | MCT | KHÁC | MÁY CHẠY THẬN NHÂN TẠO | Khoa Nội Thận Tiết Niệu - Lọc Máu | KNTTN | KHOA NỘI THẬN TIẾT NIỆU-LỌC MÁU | Dialog+ (plus) | 238990 | BBraun | Đức | 2017+ 2018 | 28/12/2018 | Cái | 1 | 400200000 | Đang hoạt động | Ngân sách NN | Mới 100%
651 | Máy chạy thận | 15 | BG.MCT.KNTTN.015 | #N/A | MCT | KHÁC | MÁY CHẠY THẬN NHÂN TẠO | Khoa Nội Thận Tiết Niệu - Lọc Máu | KNTTN | KHOA NỘI THẬN TIẾT NIỆU-LỌC MÁU | Dialog+ (plus) | 238991 | BBraun | Đức | 2017+ 2018 | 28/12/2018 | Cái | 1 | 400200000 | Đang hoạt động | Ngân sách NN | Mới 100%
652 | Máy chạy thận | 16 | BG.MCT.KNTTN.016 | #N/A | MCT | KHÁC | MÁY CHẠY THẬN NHÂN TẠO | Khoa Nội Thận Tiết Niệu - Lọc Máu | KNTTN | KHOA NỘI THẬN TIẾT NIỆU-LỌC MÁU | Dialog+ (plus) | 238992 | BBraun | Đức | 2017+ 2018 | 28/12/2018 | Cái | 1 | 400200000 | Đang hoạt động | Ngân sách NN | Mới 100%
653 | Máy chạy thận | 17 | BG.MCT.KNTTN.017 | #N/A | MCT | KHÁC | MÁY CHẠY THẬN NHÂN TẠO | Khoa Nội Thận Tiết Niệu - Lọc Máu | KNTTN | KHOA NỘI THẬN TIẾT NIỆU-LỌC MÁU | Dialog+ (plus) | 241565 | BBraun | Đức | 2017+ 2018 | 28/12/2018 | Cái | 1 | 400200000 | Đang hoạt động | Ngân sách NN | Mới 100%
654 | Máy chạy thận | 18 | BG.MCT.KNTTN.018 | #N/A | MCT | KHÁC | MÁY CHẠY THẬN NHÂN TẠO | Khoa Nội Thận Tiết Niệu - Lọc Máu | KNTTN | KHOA NỘI THẬN TIẾT NIỆU-LỌC MÁU | Dialog+ (plus) | 241566 | BBraun | Đức | 2017+ 2018 | 28/12/2018 | Cái | 1 | 400200000 | Đang hoạt động | Ngân sách NN | Mới 100%
655 | Máy chạy thận | 19 | BG.MCT.KNTTN.019 | #N/A | MCT | KHÁC | MÁY CHẠY THẬN NHÂN TẠO | Khoa Nội Thận Tiết Niệu - Lọc Máu | KNTTN | KHOA NỘI THẬN TIẾT NIỆU-LỌC MÁU | Dialog+ (plus) | 241567 | BBraun | Đức | 2017+ 2018 | 28/12/2018 | Cái | 1 | 400200000 | Đang hoạt động | Ngân sách NN | Mới 100%
656 | Máy chạy thận | 20 | BG.MCT.KNTTN.020 | #N/A | MCT | KHÁC | MÁY CHẠY THẬN NHÂN TẠO | Khoa Nội Thận Tiết Niệu - Lọc Máu | KNTTN | KHOA NỘI THẬN TIẾT NIỆU-LỌC MÁU | Dialog+ (plus) | 241568 | BBraun | Đức | 2017+ 2018 | 28/12/2018 | Cái | 1 | 400200000 | Đang hoạt động | Ngân sách NN | Mới 100%
657 | Máy chạy thận | 21 | BG.MCT.KNTTN.021 | #N/A | MCT | KHÁC | MÁY CHẠY THẬN NHÂN TẠO | Khoa Nội Thận Tiết Niệu - Lọc Máu | KNTTN | KHOA NỘI THẬN TIẾT NIỆU-LỌC MÁU | Dialog+ (plus) | 241569 | BBraun | Đức | 2017+ 2018 | 28/12/2018 | Cái | 1 | 400200000 | Đang hoạt động | Ngân sách NN | Mới 100%
681 | Máy chạy thận | 22 | BG.MCT.KNTTN.022 | #N/A | MCT | KHÁC | Máy chạy thận nhân tạo | Khoa Nội Thận Tiết Niệu - Lọc Máu | KNTTN | KHOA NỘI THẬN TIẾT NIỆU-LỌC MÁU | Dialog+ | 547473 | B.Braun Avitum AG | Đức | 2023 | 2023-01-11 | Cái | 1 | 359992500 | Đang hoạt động | Quỹ PT hoạt động sự nghiệp | Mói 100%
682 | Máy chạy thận | 23 | BG.MCT.KNTTN.023 | #N/A | MCT | KHÁC | Máy chạy thận nhân tạo | Khoa Nội Thận Tiết Niệu - Lọc Máu | KNTTN | KHOA NỘI THẬN TIẾT NIỆU-LỌC MÁU | Dialog+ | 547474 | B.Braun Avitum AG | Đức | 2023 | 2023-01-11 | Cái | 1 | 359992500 | Đang hoạt động | Quỹ PT hoạt động sự nghiệp | Mói 100%
683 | Máy chạy thận | 24 | BG.MCT.KNTTN.024 | #N/A | MCT | KHÁC | Máy chạy thận nhân tạo | Khoa Nội Thận Tiết Niệu - Lọc Máu | KNTTN | KHOA NỘI THẬN TIẾT NIỆU-LỌC MÁU | Dialog+ | 547475 | B.Braun Avitum AG | Đức | 2023 | 2023-01-11 | Cái | 1 | 359992500 | Đang hoạt động | Quỹ PT hoạt động sự nghiệp | Mói 100%
684 | Máy chạy thận | 25 | BG.MCT.KNTTN.025 | #N/A | MCT | KHÁC | Máy chạy thận nhân tạo | Khoa Nội Thận Tiết Niệu - Lọc Máu | KNTTN | KHOA NỘI THẬN TIẾT NIỆU-LỌC MÁU | Dialog+ | 547476 | B.Braun Avitum AG | Đức | 2023 | 2023-01-11 | Cái | 1 | 359992500 | Đang hoạt động | Quỹ PT hoạt động sự nghiệp | Mói 100%
685 | Máy chạy thận | 26 | BG.MCT.KNTTN.026 | #N/A | MCT | KHÁC | Máy chạy thận nhân tạo | Khoa Nội Thận Tiết Niệu - Lọc Máu | KNTTN | KHOA NỘI THẬN TIẾT NIỆU-LỌC MÁU | Dialog+ | 547487 | B.Braun Avitum AG | Đức | 2023 | 2023-01-11 | Cái | 1 | 359992500 | Đang hoạt động | Quỹ PT hoạt động sự nghiệp | Mói 100%
686 | Máy chạy thận | 27 | BG.MCT.KNTTN.027 | #N/A | MCT | KHÁC | Máy chạy thận nhân tạo | Khoa Nội Thận Tiết Niệu - Lọc Máu | KNTTN | KHOA NỘI THẬN TIẾT NIỆU-LỌC MÁU | Dialog+ | 547488 | B.Braun Avitum AG | Đức | 2023 | 2023-01-11 | Cái | 1 | 359992500 | Đang hoạt động | Quỹ PT hoạt động sự nghiệp | Mói 100%
687 | Máy chạy thận | 28 | BG.MCT.KNTTN.028 | #N/A | MCT | KHÁC | Máy chạy thận nhân tạo | Khoa Nội Thận Tiết Niệu - Lọc Máu | KNTTN | KHOA NỘI THẬN TIẾT NIỆU-LỌC MÁU | Dialog+ | 547489 | B.Braun Avitum AG | Đức | 2023 | 2023-01-11 | Cái | 1 | 359992500 | Đang hoạt động | Quỹ PT hoạt động sự nghiệp | Mói 100%
688 | Máy chạy thận | 29 | BG.MCT.KNTTN.029 | #N/A | MCT | KHÁC | Máy chạy thận nhân tạo | Khoa Nội Thận Tiết Niệu - Lọc Máu | KNTTN | KHOA NỘI THẬN TIẾT NIỆU-LỌC MÁU | Dialog+ | 547490 | B.Braun Avitum AG | Đức | 2023 | 2023-01-11 | Cái | 1 | 359992500 | Đang hoạt động | Quỹ PT hoạt động sự nghiệp | Mói 100%
689 | Máy chạy thận | 30 | BG.MCT.KNTTN.030 | #N/A | MCT | KHÁC | Máy chạy thận nhân tạo | Khoa Nội Thận Tiết Niệu - Lọc Máu | KNTTN | KHOA NỘI THẬN TIẾT NIỆU-LỌC MÁU | Dialog+ | 547491 | B.Braun Avitum AG | Đức | 2023 | 2023-01-11 | Cái | 1 | 359992500 | Đang hoạt động | Quỹ PT hoạt động sự nghiệp | Mói 100%
690 | Máy chạy thận | 31 | BG.MCT.KNTTN.031 | #N/A | MCT | KHÁC | Máy chạy thận nhân tạo | Khoa Nội Thận Tiết Niệu - Lọc Máu | KNTTN | KHOA NỘI THẬN TIẾT NIỆU-LỌC MÁU | Dialog+ | 547492 | B.Braun Avitum AG | Đức | 2023 | 2023-01-11 | Cái | 1 | 359992500 | Đang hoạt động | Quỹ PT hoạt động sự nghiệp | Mói 100%
691 | Máy chạy thận | 32 | BG.MCT.KNTTN.032 | #N/A | MCT | KHÁC | Máy chạy thận nhân tạo | Khoa Nội Thận Tiết Niệu - Lọc Máu | KNTTN | KHOA NỘI THẬN TIẾT NIỆU-LỌC MÁU | Dialog+ | 548031 | B.Braun Avitum AG | Đức | 2023 | 2023-01-11 | Cái | 1 | 359992500 | Đang hoạt động | Quỹ PT hoạt động sự nghiệp | Mói 100%
692 | Máy chạy thận | 33 | BG.MCT.KNTTN.033 | #N/A | MCT | KHÁC | Máy chạy thận nhân tạo | Khoa Nội Thận Tiết Niệu - Lọc Máu | KNTTN | KHOA NỘI THẬN TIẾT NIỆU-LỌC MÁU | Dialog+ | 548045 | B.Braun Avitum AG | Đức | 2023 | 2023-01-11 | Cái | 1 | 359992500 | Đang hoạt động | Quỹ PT hoạt động sự nghiệp | Mói 100%
693 | Máy chạy thận | 34 | BG.MCT.KNTTN.034 | #N/A | MCT | KHÁC | Máy chạy thận nhân tạo | Khoa Nội Thận Tiết Niệu - Lọc Máu | KNTTN | KHOA NỘI THẬN TIẾT NIỆU-LỌC MÁU | Dialog+ | 548046 | B.Braun Avitum AG | Đức | 2023 | 2023-01-11 | Cái | 1 | 359992500 | Đang hoạt động | Quỹ PT hoạt động sự nghiệp | Mói 100%
694 | Máy chạy thận | 35 | BG.MCT.KNTTN.035 | #N/A | MCT | KHÁC | Máy chạy thận nhân tạo | Khoa Nội Thận Tiết Niệu - Lọc Máu | KNTTN | KHOA NỘI THẬN TIẾT NIỆU-LỌC MÁU | Dialog+ | 548047 | B.Braun Avitum AG | Đức | 2023 | 2023-01-11 | Cái | 1 | 359992500 | Đang hoạt động | Quỹ PT hoạt động sự nghiệp | Mói 100%
695 | Máy chạy thận | 36 | BG.MCT.KNTTN.036 | #N/A | MCT | KHÁC | Máy chạy thận nhân tạo | Khoa Nội Thận Tiết Niệu - Lọc Máu | KNTTN | KHOA NỘI THẬN TIẾT NIỆU-LỌC MÁU | Dialog+ | 548048 | B.Braun Avitum AG | Đức | 2023 | 2023-01-11 | Cái | 1 | 359992500 | Đang hoạt động | Quỹ PT hoạt động sự nghiệp | Mói 100%
696 | Máy chạy thận | 37 | BG.MCT.KNTTN.037 | #N/A | MCT | KHÁC | Máy chạy thận nhân tạo | Khoa Nội Thận Tiết Niệu - Lọc Máu | KNTTN | KHOA NỘI THẬN TIẾT NIỆU-LỌC MÁU | Dialog+ | 548049 | B.Braun Avitum AG | Đức | 2023 | 2023-01-11 | Cái | 1 | 359992500 | Đang hoạt động | Quỹ PT hoạt động sự nghiệp | Mói 100%
697 | Máy chạy thận | 38 | BG.MCT.KNTTN.038 | #N/A | MCT | KHÁC | Máy chạy thận nhân tạo | Khoa Nội Thận Tiết Niệu - Lọc Máu | KNTTN | KHOA NỘI THẬN TIẾT NIỆU-LỌC MÁU | Dialog+ | 548067 | B.Braun Avitum AG | Đức | 2023 | 2023-01-11 | Cái | 1 | 359992500 | Đang hoạt động | Quỹ PT hoạt động sự nghiệp | Mói 100%
698 | Máy chạy thận | 39 | BG.MCT.KNTTN.039 | #N/A | MCT | KHÁC | Máy chạy thận nhân tạo | Khoa Nội Thận Tiết Niệu - Lọc Máu | KNTTN | KHOA NỘI THẬN TIẾT NIỆU-LỌC MÁU | Dialog+ | 548068 | B.Braun Avitum AG | Đức | 2023 | 2023-01-11 | Cái | 1 | 359992500 | Đang hoạt động | Quỹ PT hoạt động sự nghiệp | Mói 100%
699 | Máy chạy thận | 40 | BG.MCT.KNTTN.040 | #N/A | MCT | KHÁC | Máy chạy thận nhân tạo | Khoa Nội Thận Tiết Niệu - Lọc Máu | KNTTN | KHOA NỘI THẬN TIẾT NIỆU-LỌC MÁU | Dialog+ | 548069 | B.Braun Avitum AG | Đức | 2023 | 2023-01-11 | Cái | 1 | 359992500 | Đang hoạt động | Quỹ PT hoạt động sự nghiệp | Mói 100%
700 | Máy chạy thận | 41 | BG.MCT.KNTTN.041 | #N/A | MCT | KHÁC | Máy chạy thận nhân tạo | Khoa Nội Thận Tiết Niệu - Lọc Máu | KNTTN | KHOA NỘI THẬN TIẾT NIỆU-LỌC MÁU | Dialog+ | 548070 | B.Braun Avitum AG | Đức | 2023 | 2023-01-11 | Cái | 1 | 359992500 | Đang hoạt động | Quỹ PT hoạt động sự nghiệp | Mói 100%
635 | Máy điện tim | 1 | BG.ĐT.KNTTN.001 | #N/A | ĐT | KHÁC | Máy điện tim 3 cần | Khoa Nội Thận Tiết Niệu - Lọc Máu | KNTTN | KHOA NỘI THẬN TIẾT NIỆU-LỌC MÁU | EEG-1150 | 15546K | Nhật | Nhật Bản | 2015 | 28/01/2016 | Cái | 1 | 44600000 | Đang hoạt động | Quỹ PT hoạt động sự nghiệp | Mới 100%
675 | Máy hút dịch | 1 | BG.HD.KNTTN.001 | #N/A | HD | KHÁC | Máy hút dịch | Khoa Nội Thận Tiết Niệu - Lọc Máu | KNTTN | KHOA NỘI THẬN TIẾT NIỆU-LỌC MÁU | 7A-23D | 00245 | Yuwell | Trung Quốc | 2020 | 2021 | Cái | 1 |  | Đang hoạt động | Hàng tài trợ(không rõ nguồn gốc) Kiền làm là từ Sun Group | Đã qua sử dụng
676 | Máy hút dịch | 2 | BG.HD.KNTTN.002 | #N/A | HD | KHÁC | Máy hút dịch | Khoa Nội Thận Tiết Niệu - Lọc Máu | KNTTN | KHOA NỘI THẬN TIẾT NIỆU-LỌC MÁU | 7A-23D | 00246 | Yuwell | Trung Quốc | 2020 | 2021 | Cái | 1 |  | Đang hoạt động | Hàng tài trợ(không rõ nguồn gốc) Kiền làm là từ Sun Group | Đã qua sử dụng
658 | Máy rửa | 1 | BG.SA.KNTTN.001 | #N/A | SA | KHÁC | MÁY RỬA QUẢ LỌC THẬN | Khoa Nội Thận Tiết Niệu - Lọc Máu | KNTTN | KHOA NỘI THẬN TIẾT NIỆU-LỌC MÁU | Renatron PA 100 | PA 3663; PA 3664; PA 3665, PA 3666; PA 3667; PA 3668 | Medivators | Mỹ | 2018 | 28/12/2018 | Cái | 6 | 295000000 | Đang hoạt động | Ngân sách NN | Mới 100%
629 | Máy theo dõi BN | 1 | BG.MTD.KNTTN.001 | #N/A | MTD | KHÁC | Monitor theo dõi bệnh nhân | Khoa Nội Thận Tiết Niệu - Lọc Máu | KNTTN | KHOA NỘI THẬN TIẾT NIỆU-LỌC MÁU | BSM - 2301k | 36227 | NIHONKODEN | Nhật Bản | 2011 | 2012-01-10 | Cái | 1 | 175000000 | Đang hoạt động | SYT Hà Nội tặng | Mới 100%
632 | Máy theo dõi BN | 2 | BG.MTD.KNTTN.002 | #N/A | MTD | KHÁC | Monitor 5 thông số | Khoa Nội Thận Tiết Niệu - Lọc Máu | KNTTN | KHOA NỘI THẬN TIẾT NIỆU-LỌC MÁU | PVM - 2701 | 06647 | NIHONKODEN | Nhật Bản | 2014 | 2015-03-07 | Cái | 1 | 208000000 | Đang hoạt động | Sở y tế cấp | Mới 100%
659 | Máy theo dõi BN | 3 | BG.MTD.KNTTN.003 | #N/A | MTD | KHÁC | Monitor theo dõi bệnh nhân 3 thông số | Khoa Nội Thận Tiết Niệu - Lọc Máu | KNTTN | KHOA NỘI THẬN TIẾT NIỆU-LỌC MÁU | Carescape V100 | SH618450020SA | GE Healthcare | Mỹ sản xuất tại Mexico | 2018 | 20/12/2018 | Cái | 1 | 101753000 | Đang hoạt động | Ngân sách NN | Mới 100%
668 | Máy theo dõi BN | 4 | BG.MTD.KNTTN.004 | #N/A | MTD | KHÁC | Monitor theo dõi bệnh nhân 5 thông số | Khoa Nội Thận Tiết Niệu - Lọc Máu | KNTTN | KHOA NỘI THẬN TIẾT NIỆU-LỌC MÁU | Datalys 807 | DT7LSIJ020 | Lutech | Mỹ | 2021 | 10/06/2021 | Cái | 1 | 70000000 | Đang hoạt động | Hàng tài trợ từ Sun Group | Đã qua sử dụng
669 | Máy theo dõi BN | 5 | BG.MTD.KNTTN.005 | #N/A | MTD | KHÁC | Monitor theo dõi bệnh nhân 5 thông số | Khoa Nội Thận Tiết Niệu - Lọc Máu | KNTTN | KHOA NỘI THẬN TIẾT NIỆU-LỌC MÁU | Datalys 807 | DT7LSIJ045 | Lutech | Mỹ | 2021 | 10/06/2021 | Cái | 1 | 70000000 | Đang hoạt động | Hàng tài trợ từ Sun Group | Đã qua sử dụng
670 | Máy theo dõi BN | 6 | BG.MTD.KNTTN.006 | #N/A | MTD | KHÁC | Monitor theo dõi bệnh nhân 5 thông số | Khoa Nội Thận Tiết Niệu - Lọc Máu | KNTTN | KHOA NỘI THẬN TIẾT NIỆU-LỌC MÁU | Datalys 807 | DT7LSIJ022 | Lutech | Mỹ | 2021 | 10/06/2021 | Cái | 1 | 70000000 | Đang hoạt động | Hàng tài trợ từ Sun Group | Đã qua sử dụng
671 | Máy theo dõi BN | 7 | BG.MTD.KNTTN.007 | #N/A | MTD | KHÁC | Monitor theo dõi bệnh nhân 5 thông số | Khoa Nội Thận Tiết Niệu - Lọc Máu | KNTTN | KHOA NỘI THẬN TIẾT NIỆU-LỌC MÁU | Datalys 807 | DT7LSIJ050 | Lutech | Mỹ | 2021 | 10/06/2021 | Cái | 1 | 70000000 | Đang hoạt động | Hàng tài trợ từ Sun Group | Đã qua sử dụng
672 | Máy theo dõi BN | 8 | BG.MTD.KNTTN.008 | #N/A | MTD | KHÁC | Monitor theo dõi bệnh nhân 5 thông số | Khoa Nội Thận Tiết Niệu - Lọc Máu | KNTTN | KHOA NỘI THẬN TIẾT NIỆU-LỌC MÁU | Datalys 807 | DT7LSIJ029 | Lutech | Mỹ | 2021 | 10/06/2021 | Cái | 1 | 70000000 | Đang hoạt động | Hàng tài trợ từ Sun Group | Đã qua sử dụng
673 | Máy theo dõi BN | 9 | BG.MTD.KNTTN.009 | #N/A | MTD | KHÁC | Monitor theo dõi bệnh nhân 5 thông số | Khoa Nội Thận Tiết Niệu - Lọc Máu | KNTTN | KHOA NỘI THẬN TIẾT NIỆU-LỌC MÁU | Datalys 807 | DT7LSIJ038 | Lutech | Mỹ | 2021 | 10/06/2021 | Cái | 1 | 70000000 | Đang hoạt động | Hàng tài trợ từ Sun Group | Đã qua sử dụng
674 | Máy theo dõi BN | 10 | BG.MTD.KNTTN.010 | #N/A | MTD | KHÁC | Monitor theo dõi bệnh nhân 5 thông số | Khoa Nội Thận Tiết Niệu - Lọc Máu | KNTTN | KHOA NỘI THẬN TIẾT NIỆU-LỌC MÁU | Datalys 807 | DT7LSIJ026 | Lutech | Mỹ | 2021 | 10/06/2021 | Cái | 1 | 70000000 | Đang hoạt động | Hàng tài trợ từ Sun Group | Đã qua sử dụng
678 | Máy theo dõi BN | 11 | BG.MTD.KNTTN.011 | #N/A | MTD | KHÁC | Máy theo dõi bệnh nhân 6 thông số | Khoa Nội Thận Tiết Niệu - Lọc Máu | KNTTN | KHOA NỘI THẬN TIẾT NIỆU-LỌC MÁU | BSM 3562 | S/n1: 30673 | NIHONKODEN | Nhật Bản | 2020 | 10/06/2021 | Cái | 1 | 135000000 | Đang hoạt động | Hàng tài trợ từ Sun Group | Đã qua sử dụng
679 | Máy theo dõi BN | 12 | BG.MTD.KNTTN.012 | #N/A | MTD | KHÁC | Monitor theo dõi bệnh nhân 5 thông số | Khoa Nội Thận Tiết Niệu - Lọc Máu | KNTTN | KHOA NỘI THẬN TIẾT NIỆU-LỌC MÁU | Vitapia 7000K | 19100100057 | Trismed | Hàn Quốc | 2020 | 10/06/2021 | Cái | 1 | 40000000 | Đang hoạt động | Hàng tài trợ từ Sun Group | Đã qua sử dụng
677 | Máy truyền dịch | 1 | BG.TD.KNTTN.001 | #N/A | TD | KHÁC | Bơm truyền dịch | Khoa Nội Thận Tiết Niệu - Lọc Máu | KNTTN | KHOA NỘI THẬN TIẾT NIỆU-LỌC MÁU | TE LF630 | S/n1: 2005010114 | Terumo | Nhật Bản | 2020 | 10/06/2021 | Cái | 1 | 29000000 | Đang hoạt động | Hàng tài trợ từ Sun Group | Đã qua sử dụng
630 | Máy xử lý nước RO di động | 1 | BG.XLN.KNTTN.001 | #N/A | XLN | KHÁC | Máy xử lý nước RO di động | Khoa Nội Thận Tiết Niệu - Lọc Máu | KNTTN | KHOA NỘI THẬN TIẾT NIỆU-LỌC MÁU | WTU | 444S1671 | Fresenius Medical Care | Đức | 2014 | 2014-04-09 | Cái | 1 | 390000000 | Đang hoạt động | Quỹ PT hoạt động sự nghiệp | Mới 100%
663 | Xe tiêm | 1 | BG.XT.KNTTN.001 | #N/A | XT | KHÁC | Xe đẩy cấp cứu nhựa | Khoa Nội Thận Tiết Niệu - Lọc Máu | KNTTN | KHOA NỘI THẬN TIẾT NIỆU-LỌC MÁU | XD-10.2 | Không có | Hoàng Nguyễn | Việt Nam | 2019 | 28/04/2020 | Cái | 6 | 16500000 | Đang hoạt động | 0 | Mới 100%
664 | Xe tiêm | 2 | BG.XT.KNTTN.002 | #N/A | XT | KHÁC | Xe đẩy cấp cứu nhựa | Khoa Nội Thận Tiết Niệu - Lọc Máu | KNTTN | KHOA NỘI THẬN TIẾT NIỆU-LỌC MÁU |  | Không có | Hoàng Nguyễn | Việt Nam | 2019 | 28/04/2020 | Cái | 6 | 16500000 | Đang hoạt động | Quỹ BHYT và các nguồn thu hợp pháp khác theo quy định | Mới 100%
566 | Bơm tiêm điện | 1 | BG.BTĐ.NOITH.001 | #N/A | BTĐ | KHÁC | Bơm tiêm điện | Khoa Nội Tiêu Hóa | NOITH | KHOA NỘI TIÊU HÓA | TE-SS700 | 1810010823 | Terumo | Nhật Bản | 2018 | 28/12/2018 | Cái | 1 | 30300000 | Đang hoạt động | Ngân sách NN | Mới 100%
568 | Giường | 1 | BG.G.NOITH.001 | #N/A | G | KHÁC | Giường cấp cứu 3 tay quay | Khoa Nội Tiêu Hóa | NOITH | KHOA NỘI TIÊU HÓA |  | Không có | Việt Nam | Việt Nam | 2020 | 16/07/2020 | Cái | 6 | 20166300 | Đang hoạt động | Dự án tòa nhà 9 tâng | Mới 100%
571 | Giường | 2 | BG.G.NOITH.002 | #N/A | G | KHÁC | Giường bệnh nhân 1 tay quay (Gồm cột treo ống tiên truyền +Tủ bệnh nhân) | Khoa Nội Tiêu Hóa | NOITH | KHOA NỘI TIÊU HÓA | YN 701 | Không có | Kareroom | Hàn Quốc | 2021 | 10/06/2021 | Cái | 2 | 15000000 | Đang hoạt động | Hàng tài trợ từ Sun Group | Đã qua sử dụng | - Tủ đầu giường nhựa - Cọc truyền dịch INOX
563 | Máy điện tim | 1 | BG.ĐT.NOITH.001 | #N/A | ĐT | KHÁC | Máy điện tim 3 cần | Khoa Nội Tiêu Hóa | NOITH | KHOA NỘI TIÊU HÓA | ECG-1150 | 17514K | NIHONKODEN | Nhật Bản | 2016 | 21/04/2017 | Cái | 1 | 45000000 | Đang hoạt động | Quỹ PT hoạt động sự nghiệp | Mới 100%
564 | Máy hút dịch | 1 | BG.HD.NOITH.001 | #N/A | HD | KHÁC | Máy hút dịch | Khoa Nội Tiêu Hóa | NOITH | KHOA NỘI TIÊU HÓA | 1242 | 011700005071 | Gardner Denver Thomas | Mỹ | 2017 | 21/04/2017 | Cái | 1 | 31300000 | Đang hoạt động | Quỹ PT hoạt động sự nghiệp | Mới 100%
570 | Máy hút dịch | 2 | BG.HD.NOITH.002 | #N/A | HD | KHÁC | Máy hút dịch | Khoa Nội Tiêu Hóa | NOITH | KHOA NỘI TIÊU HÓA | HTS-6000 | HS62004024 | Hansung | Hàn Quốc | 2020 | 10/06/2021 | Cái | 1 | 30000000 | Đang hoạt động | Hàng tài trợ từ Sun Group | Đã qua sử dụng
565 | Máy theo dõi BN | 1 | BG.MTD.NOITH.001 | #N/A | MTD | KHÁC | Máy monitor theo dõi bệnh nhân 3 thông số | Khoa Nội Tiêu Hóa | NOITH | KHOA NỘI TIÊU HÓA | Carescape V100 | SH617030003SA | GE Healthcare | Mexico | 2017 | 21/04/2017 | Cái | 1 | 94000000 | Đang hoạt động | Quỹ PT hoạt động sự nghiệp | Mới 100%
569 | Máy truyền dịch | 1 | BG.TD.NOITH.001 | #N/A | TD | KHÁC | Bơm truyền dịch | Khoa Nội Tiêu Hóa | NOITH | KHOA NỘI TIÊU HÓA | TE LF630 | 2005010224 | Terumo | Nhật Bản | 2020 | 10/06/2021 | Cái | 1 | 29000000 | Đang hoạt động | Hàng tài trợ từ Sun Group | Đã qua sử dụng
562 | Xe cáng | 1 | BG.XC.NOITH.001 | #N/A | XC | KHÁC | Xe cáng inox kiểu Đài loan | Khoa Nội Tiêu Hóa | NOITH | KHOA NỘI TIÊU HÓA |  | Không có | Việt Nam | Việt Nam | 2016 | 16/11/2016 | Cái | 1 | 16100000 | Đang hoạt động | Quỹ PT hoạt động sự nghiệp | Mới 100%
567 | Xe cáng | 2 | BG.XC.NOITH.002 | #N/A | XC | KHÁC | Xe cáng kiểu Đài Loan điều chỉnh độ cao KT 1860x590x 600-850mm inox 304 | Khoa Nội Tiêu Hóa | NOITH | KHOA NỘI TIÊU HÓA | XCN2 | Không có | Hải Hà | Việt Nam | 2020 | 2020-03-08 | Cái | 1 | 19950000 | Đang hoạt động | Quỹ BHYT và các nguồn thu hợp pháp khác theo quy định | Mới 100%
572 | Bơm tiêm điện | 1 | BG.BTĐ.NOITM.001 | #N/A | BTĐ | KHÁC | Bơm tiêm điện | Khoa Nội Tim Mạch | NOITM | KHOA NỘI TIM MẠCH | TE-331 | 1103000141 | Terumo | Nhật Bản | 2011 | 2010-01-12 | Cái | 1 | 24800000 | Đang hoạt động | Quỹ PT hoạt động sự nghiệp | Mới 100%
576 | Bơm tiêm điện | 2 | BG.BTĐ.NOITM.002 | #N/A | BTĐ | KHÁC | Bơm tiêm điện | Khoa Nội Tim Mạch | NOITM | KHOA NỘI TIM MẠCH | TE-SS700 | 1401010302 | Nhật Bản | Nhật Bản | 2014 | 2014-04-07 | Cái | 1 | 29899800 | Đang hoạt động | Ngân sách NN | Mới 100%
577 | Bơm tiêm điện | 3 | BG.BTĐ.NOITM.003 | #N/A | BTĐ | KHÁC | Bơm tiêm điện | Khoa Nội Tim Mạch | NOITM | KHOA NỘI TIM MẠCH | TE - SS 700 | 1403010075 | Terumo | Nhật Bản | 2014 | 2015-03-07 | Cái | 1 | 26000000 | Đang hoạt động | Sở y tế cấp | Mới 100%
578 | Bơm tiêm điện | 4 | BG.BTĐ.NOITM.004 | #N/A | BTĐ | KHÁC | Bơm tiêm điện | Khoa Nội Tim Mạch | NOITM | KHOA NỘI TIM MẠCH | TE - SS 700 | 1403010070 | Terumo | Nhật Bản | 2014 | 2015-03-07 | Cái | 1 | 26000000 | Đang hoạt động | Sở y tế cấp | Mới 100%
582 | Bơm tiêm điện | 5 | BG.BTĐ.NOITM.005 | #N/A | BTĐ | KHÁC | Bơm tiêm điện | Khoa Nội Tim Mạch | NOITM | KHOA NỘI TIM MẠCH | TE-SS700 | 1811010338 | Terumo | Nhật Bản | 2018 | 28/12/2018 | Cái | 1 | 30300000 | Đang hoạt động | Ngân sách NN | Mới 100%
586 | Bơm tiêm điện | 6 | BG.BTĐ.NOITM.006 | #N/A | BTĐ | KHÁC | Bơm tiêm điện | Khoa Nội Tim Mạch | NOITM | KHOA NỘI TIM MẠCH | TE-SS730 | 1912010114 | Terumo | Nhật Bản | 2019 | 24/04/2020 | Cái | 1 | 27000000 | Đang hoạt động | Ngân sách NN | Mới 100%
587 | Bơm tiêm điện | 7 | BG.BTĐ.NOITM.007 | #N/A | BTĐ | KHÁC | Bơm tiêm điện | Khoa Nội Tim Mạch | NOITM | KHOA NỘI TIM MẠCH | TE-SS730 | 1912010122 | Terumo | Nhật Bản | 2019 | 24/04/2020 | Cái | 1 | 27000000 | Đang hoạt động | Ngân sách NN | Mới 100%
588 | Bơm tiêm điện | 8 | BG.BTĐ.NOITM.008 | #N/A | BTĐ | KHÁC | Bơm tiêm điện | Khoa Nội Tim Mạch | NOITM | KHOA NỘI TIM MẠCH | TE-SS730 | 1912010126 | Terumo | Nhật Bản | 2019 | 24/04/2020 | Cái | 1 | 27000000 | Đang hoạt động | Ngân sách NN | Mới 100%
589 | Bơm tiêm điện | 9 | BG.BTĐ.NOITM.009 | #N/A | BTĐ | KHÁC | Bơm tiêm điện | Khoa Nội Tim Mạch | NOITM | KHOA NỘI TIM MẠCH | TE-SS730 | 1912010125 | Terumo | Nhật Bản | 2019 | 24/04/2020 | Cái | 1 | 27000000 | Đang hoạt động | Ngân sách NN | Mới 100%
595 | Bơm tiêm điện | 10 | BG.BTĐ.NOITM.010 | #N/A | BTĐ | KHÁC | Máy bơm tiêm điện | Khoa Nội Tim Mạch | NOITM | KHOA NỘI TIM MẠCH | Agilia SP VN | 24518495 | Fresenius Kabi AG | Pháp | 2020 | 10/06/2021 | Cái | 1 | 23000000 | Đang hoạt động | Hàng tài trợ từ Sun Group | Đã qua sử dụng
596 | Bơm tiêm điện | 11 | BG.BTĐ.NOITM.011 | #N/A | BTĐ | KHÁC | Máy bơm tiêm điện | Khoa Nội Tim Mạch | NOITM | KHOA NỘI TIM MẠCH | Agilia SP VN | 24518469 | Fresenius Kabi AG | Pháp | 2020 | 10/06/2021 | Cái | 1 | 23000000 | Đang hoạt động | Hàng tài trợ từ Sun Group | Đã qua sử dụng
597 | Bơm tiêm điện | 12 | BG.BTĐ.NOITM.012 | #N/A | BTĐ | KHÁC | Máy bơm tiêm điện | Khoa Nội Tim Mạch | NOITM | KHOA NỘI TIM MẠCH | Agilia SP VN | 24518407 | Fresenius Kabi AG | Pháp | 2020 | 10/06/2021 | Cái | 1 | 23000000 | Đang hoạt động | Hàng tài trợ từ Sun Group | Đã qua sử dụng
598 | Bơm tiêm điện | 13 | BG.BTĐ.NOITM.013 | #N/A | BTĐ | KHÁC | Máy bơm tiêm điện | Khoa Nội Tim Mạch | NOITM | KHOA NỘI TIM MẠCH | Agilia SP VN | 24518439 | Fresenius Kabi AG | Pháp | 2020 | 10/06/2021 | Cái | 1 | 23000000 | Đang hoạt động | Hàng tài trợ từ Sun Group | Đã qua sử dụng
599 | Bơm tiêm điện | 14 | BG.BTĐ.NOITM.014 | #N/A | BTĐ | KHÁC | Máy bơm tiêm điện | Khoa Nội Tim Mạch | NOITM | KHOA NỘI TIM MẠCH | Agilia SP VN | 24518485 | Fresenius Kabi AG | Pháp | 2020 | 10/06/2021 | Cái | 1 | 23000000 | Đang hoạt động | Hàng tài trợ từ Sun Group | Đã qua sử dụng
604 | Giường | 1 | BG.G.NOITM.001 | #N/A | G | KHÁC | Giường bệnh nhân 1 tay quay (Gồm cột treo ống tiên truyền +Tủ bệnh nhân) | Khoa Nội Tim Mạch | NOITM | KHOA NỘI TIM MẠCH | YN 701 | Không có | Kareroom | Hàn Quốc | 2021 | 10/06/2021 | Cái | 3 | 15000000 | Đang hoạt động | Hàng tài trợ từ Sun Group | Đã qua sử dụng | - Tủ đầu giường nhựa - Cọc truyền dịch INOX
573 | Máy điện tim | 1 | BG.ĐT.NOITM.001 | #N/A | ĐT | KHÁC | Máy điện tim 3 cần + xe đẩy máy. | Khoa Nội Tim Mạch | NOITM | KHOA NỘI TIM MẠCH | ECG 1150 | 04106K | Nhật Bản | Nhật Bản | 2011 | 2011-01-10 | Cái | 1 | 42800000 | Đang hoạt động | Quỹ PT hoạt động sự nghiệp | Mới 100%
594 | Máy điện tim | 2 | BG.ĐT.NOITM.002 | #N/A | ĐT | KHÁC | Máy điện tim 3 cần | Khoa Nội Tim Mạch | NOITM | KHOA NỘI TIM MẠCH | ECG-2150 | 0105683 | NIHONKODEN | Trung Quốc | 2021 | 2020 | Chiếc | 1 | 41000000 | Đang hoạt động | 0 | Mới 100%
574 | Máy hút dịch | 1 | BG.HD.NOITM.001 | #N/A | HD | KHÁC | Máy hút dịch | Khoa Nội Tim Mạch | NOITM | KHOA NỘI TIM MẠCH | 1242 | 00002609 | Thomas | Mỹ | 2009 | 2012-01-12 | Cái | 1 | 17000000 | Đang hoạt động | Ngân sách NN | Mới 100%
600 | Máy hút dịch | 2 | BG.HD.NOITM.002 | #N/A | HD | KHÁC | Máy hút dịch | Khoa Nội Tim Mạch | NOITM | KHOA NỘI TIM MẠCH | HTS-6000 | HS62004042 | Hansung | Hàn Quốc | 2020 | 10/06/2021 | Cái | 1 | 30000000 | Đang hoạt động | Hàng tài trợ từ Sun Group | Đã qua sử dụng
581 | Máy phá rung tim | 1 | BG.PRT.NOITM.001 | #N/A | PRT | KHÁC | Máy phá rung tim | Khoa Nội Tim Mạch | NOITM | KHOA NỘI TIM MẠCH | TEC-5521K | 18257 | NIHONKODEN | Nhật Bản | 2015 | 2016-05-08 | Cái | 1 | 98000000 | Đang hoạt động | Quỹ PT hoạt động sự nghiệp | Mới 100%
593 | Máy phá rung tim | 2 | BG.PRT.NOITM.002 | #N/A | PRT | KHÁC | Máy phá rung tim có tạo nhịp | Khoa Nội Tim Mạch | NOITM | KHOA NỘI TIM MẠCH | TEC-5631 | 09753 | NIHONKODEN | Nhật Bản | 2020 | 24/04/2020 | Cái | 1 | 180000000 | Đang hoạt động | Ngân sách NN | Mới 100%
575 | Máy tạo nhịp tim | 1 | BG.TNT.NOITM.001 | #N/A | TNT | KHÁC | Máy tạo nhịp tim tạm thời loại 1 buồng. Mỹ | Khoa Nội Tim Mạch | NOITM | KHOA NỘI TIM MẠCH | Model: 5348 | PEP 106644R | Medtronic | Mỹ | 2012 | 2012-01-09 | Cái | 1 | 112500000 | Đang hoạt động | Quỹ PT hoạt động sự nghiệp | Mới 100%
579 | Máy theo dõi BN | 1 | BG.MTD.NOITM.001 | #N/A | MTD | KHÁC | Monitor 5 thông số | Khoa Nội Tim Mạch | NOITM | KHOA NỘI TIM MẠCH | PVM - 2701 | 06654 | NIHONKODEN | Nhật Bản | 2014 | 2015-03-07 | Cái | 1 | 208000000 | Đang hoạt động | Sở y tế cấp | Mới 100%
580 | Máy theo dõi BN | 2 | BG.MTD.NOITM.002 | #N/A | MTD | KHÁC | Monitor theo dõi bệnh nhân 5 thông số | Khoa Nội Tim Mạch | NOITM | KHOA NỘI TIM MẠCH | Infinity Vista XL | 6007475574 | Dragerwerk AG & Co. KGaA | Đức - Mỹ | 2015 | 30/12/2015 | Chiếc | 1 | 169225350 | Đang hoạt động | EU viện trợ, NSNN và quỹ PTHĐSN | Mới 100%
584 | Máy theo dõi BN | 3 | BG.MTD.NOITM.003 | #N/A | MTD | KHÁC | Monitor theo dõi bệnh nhân 5 thông số | Khoa Nội Tim Mạch | NOITM | KHOA NỘI TIM MẠCH | BSM-3562 | 21931 | NIHONKODEN | Nhật Bản | 2018 | 20/12/2018 | Cái | 1 | 174600000 | Đang hoạt động | Ngân sách NN | Mới 100%
585 | Máy theo dõi BN | 4 | BG.MTD.NOITM.004 | #N/A | MTD | KHÁC | MÁY THEO DÕI BỆNH NHÂN 7 THÔNG SỐ | Khoa Nội Tim Mạch | NOITM | KHOA NỘI TIM MẠCH | BSM-3562 | 28120 | NIHONKODEN | Nhật Bản | 2020 | 18/05/2020 | Cái | 1 | 230000000 | Đang hoạt động | Ngân sách NN | Mới 100%
601 | Máy theo dõi BN | 5 | BG.MTD.NOITM.005 | #N/A | MTD | KHÁC | Máy theo dõi bệnh nhân 6 thông số | Khoa Nội Tim Mạch | NOITM | KHOA NỘI TIM MẠCH | BSM 3562 | 30658 | NIHONKODEN | Nhật Bản | 2020 | 10/06/2021 | Cái | 1 | 135000000 | Đang hoạt động | Hàng tài trợ từ Sun Group | Đã qua sử dụng
583 | Máy thở | 1 | BG.MT.NOITM.001 | #N/A | MT | KHÁC | MÁY THỞ | Khoa Nội Tim Mạch | NOITM | KHOA NỘI TIM MẠCH | V680 | 100277333 | Philips | Mỹ | 2018 | 28/12/2018 | Cái | 1 | 750700000 | Đang hoạt động | Ngân sách NN | Mới 100%
590 | Máy truyền dịch | 1 | BG.TD.NOITM.001 | #N/A | TD | KHÁC | Máy truyền dịch | Khoa Nội Tim Mạch | NOITM | KHOA NỘI TIM MẠCH | TE-LF630 | 1912010028 | Terumo | Nhật Bản | 2019 | 24/04/2020 | Cái | 1 | 36000000 | Đang hoạt động | Ngân sách NN | Mới 100%
591 | Máy truyền dịch | 2 | BG.TD.NOITM.002 | #N/A | TD | KHÁC | Máy truyền dịch | Khoa Nội Tim Mạch | NOITM | KHOA NỘI TIM MẠCH | TE-LF630 | 1912010031 | Terumo | Nhật Bản | 2019 | 24/04/2020 | Cái | 1 | 36000000 | Đang hoạt động | Ngân sách NN | Mới 100%
592 | Máy truyền dịch | 3 | BG.TD.NOITM.003 | #N/A | TD | KHÁC | Máy truyền dịch | Khoa Nội Tim Mạch | NOITM | KHOA NỘI TIM MẠCH | TE-LF630 | 1912010007 | Terumo | Nhật Bản | 2019 | 24/04/2020 | Cái | 1 | 36000000 | Đang hoạt động | Ngân sách NN | Mới 100%
602 | Máy truyền dịch | 4 | BG.TD.NOITM.004 | #N/A | TD | KHÁC | Bơm truyền dịch | Khoa Nội Tim Mạch | NOITM | KHOA NỘI TIM MẠCH | TE LF630 | 2005010132 | Terumo | Nhật Bản | 2020 | 10/06/2021 | Cái | 1 | 29000000 | Đang hoạt động | Hàng tài trợ từ Sun Group | Đã qua sử dụng
603 | Máy truyền dịch | 5 | BG.TD.NOITM.005 | #N/A | TD | KHÁC | Bơm truyền dịch | Khoa Nội Tim Mạch | NOITM | KHOA NỘI TIM MẠCH | TE LF630 | 2005010296 | Terumo | Nhật Bản | 2020 | 10/06/2021 | Cái | 1 | 29000000 | Đang hoạt động | Hàng tài trợ từ Sun Group | Đã qua sử dụng
605 | Xe cáng | 1 | BG.XC.NOITM.001 | #N/A | XC | KHÁC | Xe cáng chuyển bệnh nhân | Khoa Nội Tim Mạch | NOITM | KHOA NỘI TIM MẠCH | VN-XC07 | Không có | Vietnew99 | Việt Nam | 2023 | 21/07/2023 | Cái | 1 | 13500000 | Đang hoạt động | Nguồn thu từ hoạt động SN của đơn vị | Mới 100%
606 | Xe tiêm | 1 | BG.XT.NOITM.001 | #N/A | XT | KHÁC | Xe đẩy tiêm 5 ngăn kéo nhựa ABS | Khoa Nội Tim Mạch | NOITM | KHOA NỘI TIM MẠCH | ET-85001 | Không có | Trung Quốc | Joncn | 2023 | 2024-09-02 | Cái | 1 | 15800000 | Đang hoạt động | Quỹ bảo hiểm y tế và nguồn thu hợp pháp khác | Mới 100%
619 | Bơm tiêm điện | 1 | BG.BTĐ.NTHOP.001 | #N/A | BTĐ | KHÁC | Bơm tiêm điện | Khoa Nội Tổng Hợp | NTHOP | KHOA NỘI TỔNG HỢP | TOP 5300 | FM87993E | Nhật Bản | Nhật Bản | 2011 | 2012-01-10 | Cái | 1 | 33000000 | Đang hoạt động | Quỹ PT hoạt động sự nghiệp | Mới 100%
620 | Bơm tiêm điện | 2 | BG.BTĐ.NTHOP.002 | #N/A | BTĐ | KHÁC | Bơm tiêm điện | Khoa Nội Tổng Hợp | NTHOP | KHOA NỘI TỔNG HỢP | TESS-700 | 1402010117 | Nhật Bản | Nhật Bản | 2014 | 2014-04-07 | Cái | 1 | 29899800 | Đang hoạt động | Ngân sách NN | Mới 100%
627 | Bơm tiêm điện | 3 | BG.BTĐ.NTHOP.003 | #N/A | BTĐ | KHÁC | Máy bơm tiêm điện | Khoa Nội Tổng Hợp | NTHOP | KHOA NỘI TỔNG HỢP | Agilia SP VN | 24518434 | Fresenius Kabi AG | Pháp | 2020 | 10/06/2021 | Cái | 1 | 23000000 | Đang hoạt động | Hàng tài trợ từ Sun Group | Đã qua sử dụng
626 | Giường | 1 | BG.G.NTHOP.001 | #N/A | G | KHÁC | Giường bệnh nhân 1 tay quay (Gồm cột treo ống tiên truyền +Tủ bệnh nhân) | Khoa Nội Tổng Hợp | NTHOP | KHOA NỘI TỔNG HỢP | YN 701 | Không có | Kareroom | Hàn Quốc | 2021 | 10/06/2021 | Cái | 4 | 15000000 | Đang hoạt động | Hàng tài trợ từ Sun Group | Đã qua sử dụng | - Tủ đầu giường nhựa - Cọc truyền dịch INOX
621 | Máy điện tim | 1 | BG.ĐT.NTHOP.001 | #N/A | ĐT | KHÁC | Máy điện tim 3 cần cuộn | Khoa Nội Tổng Hợp | NTHOP | KHOA NỘI TỔNG HỢP | ECG - 1150 | 15548K | Nihonkohden | Trung Quốc | 2015 | 2015-03-12 | Cái | 1 | 44600000 | Đang hoạt động | Quỹ PT hoạt động sự nghiệp | Mới 100%
624 | Máy hút dịch | 1 | BG.HD.NTHOP.001 | #N/A | HD | KHÁC | Máy hút dịch liên tục áp lực thấp | Khoa Nội Tổng Hợp | NTHOP | KHOA NỘI TỔNG HỢP | Constant - 1400 | 2007037U | Sanko | Nhật Bản | 2020 | 10/06/2021 | Cái | 1 | 14000000 | Đang hoạt động | Hàng tài trợ từ Sun Group | Đã qua sử dụng
622 | Máy theo dõi BN | 1 | BG.MTD.NTHOP.001 | #N/A | MTD | KHÁC | Máy monitor theo dõi bệnh nhân 3 thông số | Khoa Nội Tổng Hợp | NTHOP | KHOA NỘI TỔNG HỢP | Carescape V100 | SH617030004SA | GE Healthcare | Mexico | 2017 | 21/04/2017 | Cái | 1 | 94000000 | Đang hoạt động | Quỹ PT hoạt động sự nghiệp | Mới 100%
628 | Máy theo dõi BN | 2 | BG.MTD.NTHOP.002 | #N/A | MTD | KHÁC | Monitor theo dõi bệnh nhân 5 thông số | Khoa Nội Tổng Hợp | NTHOP | KHOA NỘI TỔNG HỢP | Datalys 807 | DT7LSIJ035 | Lutech | Mỹ | 2021 | 10/06/2021 | Cái | 1 | 70000000 | Đang hoạt động | Hàng tài trợ từ Sun Group | Đã qua sử dụng
625 | Máy truyền dịch | 1 | BG.TD.NTHOP.001 | #N/A | TD | KHÁC | Bơm truyền dịch | Khoa Nội Tổng Hợp | NTHOP | KHOA NỘI TỔNG HỢP | TE LF630 | 2005010309 | Terumo | Nhật Bản | 2020 | 10/06/2021 | Cái | 1 | 29000000 | Đang hoạt động | Hàng tài trợ từ Sun Group | Đã qua sử dụng
623 | Xe cáng | 1 | BG.XC.NTHOP.001 | #N/A | XC | KHÁC | Xe cáng kiểu Đài Loan điều chỉnh được độ cao | Khoa Nội Tổng Hợp | NTHOP | KHOA NỘI TỔNG HỢP | XC-08 | Không có | Hoàng Nguyễn | Việt Nam | 2021 | 2021-02-02 | Cái | 1 | 16350000 | Đang hoạt động |  | Mới 100%
876 | Bàn gây me | 1 | BG.BGM.PTGMH.001 | #N/A | BGM | KHÁC | Bàn gây mê làm bằng chất liệu INOX, có 04 bánh xe; KT:(800x500x960/60)mm - Khải Hà/ Việt Nam | Khoa Phẫu Thuật Gây Mê Hồi Sức | PTGMH | KHOA PHẪU THUẬT GÂY MÊ HỒI SỨC |  | Không có | Việt Nam | Việt Nam | 2017 | 20/10/2017 | Cái | 4 | 10825000 | Đang hoạt động | Quỹ PT SN và nguồn thu hợp pháp khác | Mới 100%
797 | Bàn mổ | 1 | BG.BM.PTGMH.001 | #N/A | BM | KHÁC | Bàn mổ Hung | Khoa Phẫu Thuật Gây Mê Hồi Sức | PTGMH | KHOA PHẪU THUẬT GÂY MÊ HỒI SỨC |  | Không có | Hunggari | Hunggari | 1991 | 1991-01-12 | Cái | 1 | 110000000 | Đang hoạt động | Ngân sách NN | Mới 100%
798 | Bàn mổ | 2 | BG.BM.PTGMH.002 | #N/A | BM | KHÁC | Bàn mổ ý | Khoa Phẫu Thuật Gây Mê Hồi Sức | PTGMH | KHOA PHẪU THUẬT GÂY MÊ HỒI SỨC |  | BM001 | Ý | Ý | 1995 | 1995-01-12 | Cái | 1 | 110000000 | Đang hoạt động | Ngân sách NN | Mới 100%
799 | Bàn mổ | 3 | BG.BM.PTGMH.003 | #N/A | BM | KHÁC | Bàn mổ Thái | Khoa Phẫu Thuật Gây Mê Hồi Sức | PTGMH | KHOA PHẪU THUẬT GÂY MÊ HỒI SỨC |  | Không có | Thái Lan | Thái Lan | 1996 | 1996-01-12 | Cái | 1 | 170000000 | Đang hoạt động | Ngân sách NN | Mới 100%
805 | Bàn mổ | 4 | BG.BM.PTGMH.004 | #N/A | BM | KHÁC | Bàn mổ đa năng TQ | Khoa Phẫu Thuật Gây Mê Hồi Sức | PTGMH | KHOA PHẪU THUẬT GÂY MÊ HỒI SỨC |  | 2005-233 | Trung quốc | Trung Quốc | 2005 | 2005-01-12 | Cái | 1 | 23000000 | Đang hoạt động | Ngân sách NN | Mới 100%
806 | Bàn mổ | 5 | BG.BM.PTGMH.005 | #N/A | BM | KHÁC | Bàn phẫu thuật mắt TQ | Khoa Phẫu Thuật Gây Mê Hồi Sức | PTGMH | KHOA PHẪU THUẬT GÂY MÊ HỒI SỨC |  | Không có | Trung quốc | Trung Quốc | 2006 | 2006-01-12 | Cái | 1 | 39500000 | Đang hoạt động | Ngân sách NN | Mới 100%
815 | Bàn mổ | 6 | BG.BM.PTGMH.006 | #N/A | BM | KHÁC | Bàn mổ đa năng thuỷ lực. Nhật | Khoa Phẫu Thuật Gây Mê Hồi Sức | PTGMH | KHOA PHẪU THUẬT GÂY MÊ HỒI SỨC | K-70B | 5867 | Nhật | Nhật Bản | 2009 | 2010-01-12 | Cái | 1 | 309980000 | Đang hoạt động | Ngân sách NN | Mới 100%
821 | Bàn mổ | 7 | BG.BM.PTGMH.007 | #N/A | BM | KHÁC | Bàn mổ đa năng thuỷ lực | Khoa Phẫu Thuật Gây Mê Hồi Sức | PTGMH | KHOA PHẪU THUẬT GÂY MÊ HỒI SỨC | 3008B | 519 | Trung quốc | Trung Quốc | 2011 | 2011-01-08 | Cái | 1 | 40000000 | Đang hoạt động | Ngân sách NN | Mới 100%
830 | Bàn mổ | 8 | BG.BM.PTGMH.008 | #N/A | BM | KHÁC | Bàn mổ đa năng chạy điện | Khoa Phẫu Thuật Gây Mê Hồi Sức | PTGMH | KHOA PHẪU THUẬT GÂY MÊ HỒI SỨC | Practico | 151030 - 133476 | Merivaara Corp |  | 2015 | 30/12/2015 | Chiếc | 1 | 784982000 | Đang hoạt động | EU viện trợ, NSNN và quỹ PTHĐSN | Mới 100%
842 | Bàn mổ | 9 | BG.BM.PTGMH.009 | #N/A | BM | KHÁC | Bàn mổ | Khoa Phẫu Thuật Gây Mê Hồi Sức | PTGMH | KHOA PHẪU THUẬT GÂY MÊ HỒI SỨC | ST-08 | 7197432016 | LTD | Đài loan | 2016 | 15/11/2016 | Cái | 1 | 175000000 | Đang hoạt động | Quỹ BHYT và các nguồn thu hợp pháp khác theo quy định | Mới 100%
851 | Bàn mổ | 10 | BG.BM.PTGMH.010 | #N/A | BM | KHÁC | Bàn mổ chấn thương chỉnh hình | Khoa Phẫu Thuật Gây Mê Hồi Sức | PTGMH | KHOA PHẪU THUẬT GÂY MÊ HỒI SỨC | TS-318 | 02753 | Takeuchi | Nhật Bản | 2016 | 29/03/2017 | Cái | 1 | 1598111000 | Đang hoạt động | Dự án Jica | Mới 100%
852 | Bàn mổ | 11 | BG.BM.PTGMH.011 | #N/A | BM | KHÁC | Bàn mổ đa năng điện thủy lực | Khoa Phẫu Thuật Gây Mê Hồi Sức | PTGMH | KHOA PHẪU THUẬT GÂY MÊ HỒI SỨC | TS-104P | 02801 | Takeuchi | Nhật Bản | 2016 | 29/03/2017 | Cái | 1 | 1293849000 | Đang hoạt động | Dự án Jica | Mới 100%
853 | Bàn mổ | 12 | BG.BM.PTGMH.012 | #N/A | BM | KHÁC | Bàn mổ đa năng điện thủy lực | Khoa Phẫu Thuật Gây Mê Hồi Sức | PTGMH | KHOA PHẪU THUẬT GÂY MÊ HỒI SỨC | TS-104P | 02751 | Takeuchi | Nhật Bản | 2016 | 29/03/2017 | Cái | 1 | 1293849000 | Đang hoạt động | Dự án Jica | Mới 100%
854 | Bàn mổ | 13 | BG.BM.PTGMH.013 | #N/A | BM | KHÁC | Bàn mổ đa năng điện thủy lực | Khoa Phẫu Thuật Gây Mê Hồi Sức | PTGMH | KHOA PHẪU THUẬT GÂY MÊ HỒI SỨC | TS-104P | 02752 | Takeuchi | Nhật Bản | 2016 | 29/03/2017 | Cái | 1 | 1293849000 | Đang hoạt động | Dự án Jica | Mới 100%
887 | Bàn mổ | 14 | BG.BM.PTGMH.014 | #N/A | BM | KHÁC | Bàn mổ phẫu thuật thần kinh cột sống | Khoa Phẫu Thuật Gây Mê Hồi Sức | PTGMH | KHOA PHẪU THUẬT GÂY MÊ HỒI SỨC | EASYMAX | 98623 | Hãng Steris | Mỹ | 2018 | 20/12/2018 | Cái | 1 | 1940000000 | Đang hoạt động | Ngân sách NN | Mới 100%
920 | Bàn mổ | 15 | BG.BM.PTGMH.015 | #N/A | BM | KHÁC | Bàn mổ | Khoa Phẫu Thuật Gây Mê Hồi Sức | PTGMH | KHOA PHẪU THUẬT GÂY MÊ HỒI SỨC | CHS-790II | WOB00808 | WELLSMEDI | Hàn Quốc | 2019 | 31/12/2020 | Chiếc | 1 | 276624600 | Đang hoạt động | Ngân sách NN | Mới 100%
978 | Bàn mổ | 1 | BG.BM.PTGMH.001 | #N/A | BM | KHÁC | Bàn mổ điện | Khoa Phẫu Thuật Gây Mê Hồi Sức | PTGMH | KHOA PHẪU THUẬT GÂY MÊ HỒI SỨC | OT80.20 | SN231020041 | Inspital | Thổ Nhĩ Kỳ | 2023 | 29/12/2023 | Cái | 1 | 510000000 | Đang hoạt động | Nguồn Quỹ phát triển hoạt động sự nghiệp của đơn vị | Mới 100%
979 | Bàn mổ | 2 | BG.BM.PTGMH.002 | #N/A | BM | KHÁC | Bàn mổ điện | Khoa Phẫu Thuật Gây Mê Hồi Sức | PTGMH | KHOA PHẪU THUẬT GÂY MÊ HỒI SỨC | OT80.20 | SN231020042 | Inspital | Thổ Nhĩ Kỳ | 2023 | 29/12/2023 | Cái | 1 | 510000000 | Đang hoạt động | Nguồn Quỹ phát triển hoạt động sự nghiệp của đơn vị | Mới 100%
980 | Bàn mổ | 3 | BG.BM.PTGMH.003 | #N/A | BM | KHÁC | Bàn mổ điện | Khoa Phẫu Thuật Gây Mê Hồi Sức | PTGMH | KHOA PHẪU THUẬT GÂY MÊ HỒI SỨC | OT80.20 | SN231020043 | Inspital | Thổ Nhĩ Kỳ | 2023 | 29/12/2023 | Cái | 1 | 510000000 | Đang hoạt động | Nguồn Quỹ phát triển hoạt động sự nghiệp của đơn vị | Mới 100%
800 | Bộ dụng cụ | 1 | BG.BDC.PTGMH.001 | #N/A | BDC | KHÁC | Bộ dụng cụ phẫu thuật bụng | Khoa Phẫu Thuật Gây Mê Hồi Sức | PTGMH | KHOA PHẪU THUẬT GÂY MÊ HỒI SỨC |  | Không có |  |  | 2002 | 2002-01-12 | Cái | 1 | 54921000 | Đang hoạt động | Ngân sách NN | Mới 100%
801 | Bộ dụng cụ | 2 | BG.BDC.PTGMH.002 | #N/A | BDC | KHÁC | Bộ dụng cụ phẫu thuật TMH | Khoa Phẫu Thuật Gây Mê Hồi Sức | PTGMH | KHOA PHẪU THUẬT GÂY MÊ HỒI SỨC |  | Không có |  |  | 2002 | 2002-01-12 | Cái | 1 | 32560000 | Đang hoạt động | Ngân sách NN | Mới 100%
802 | Bộ dụng cụ | 3 | BG.BDC.PTGMH.003 | #N/A | BDC | KHÁC | Bộ dụng cụ phẫu thuật xương 59 chi tiết | Khoa Phẫu Thuật Gây Mê Hồi Sức | PTGMH | KHOA PHẪU THUẬT GÂY MÊ HỒI SỨC |  | Không có |  |  | 2002 | 2002-01-12 | Cái | 1 | 65256000 | Đang hoạt động | Ngân sách NN | Mới 100%
803 | Bộ dụng cụ | 4 | BG.BDC.PTGMH.004 | #N/A | BDC | KHÁC | Bộ dụng cụ phẫu thuật RHM 48 chi tiết | Khoa Phẫu Thuật Gây Mê Hồi Sức | PTGMH | KHOA PHẪU THUẬT GÂY MÊ HỒI SỨC |  | Không có |  |  | 2002 | 2002-01-12 | Cái | 1 | 25711000 | Đang hoạt động | Ngân sách NN | Mới 100%
807 | Bộ dụng cụ | 5 | BG.BDC.PTGMH.005 | #N/A | BDC | KHÁC | Bộ dụng cụ mổ nội soi u sơ tiền liệt tuyến | Khoa Phẫu Thuật Gây Mê Hồi Sức | PTGMH | KHOA PHẪU THUẬT GÂY MÊ HỒI SỨC |  | Không có |  |  | 2007 | 2007-01-12 | Cái | 1 | 202500000 | Đang hoạt động | Ngân sách NN | Mới 100%
828 | Bộ dụng cụ | 6 | BG.BDC.PTGMH.006 | #N/A | BDC | KHÁC | Bộ dụng cụ phẫu thuật lồng ngực cắt phổi | Khoa Phẫu Thuật Gây Mê Hồi Sức | PTGMH | KHOA PHẪU THUẬT GÂY MÊ HỒI SỨC |  | Không có | Elcon medical instruments GmbH- Đức | Elcon medical instruments GmbH- Đức | 2015 | 30/12/2015 | Bộ | 1 | 479820600 | Đang hoạt động | EU viện trợ, NSNN và quỹ PTHĐSN | Mới 100%
829 | Bộ dụng cụ | 7 | BG.BDC.PTGMH.007 | #N/A | BDC | KHÁC | Bộ dụng cụ phẫu thuật mạch máu | Khoa Phẫu Thuật Gây Mê Hồi Sức | PTGMH | KHOA PHẪU THUẬT GÂY MÊ HỒI SỨC |  | Không có | Elcon medical instruments GmbH- Đức | Elcon medical instruments GmbH- Đức | 2015 | 30/12/2015 | Bộ | 1 | 439761000 | Đang hoạt động | EU viện trợ, NSNN và quỹ PTHĐSN | Mới 100%
835 | Bộ dụng cụ | 8 | BG.BDC.PTGMH.008 | #N/A | BDC | KHÁC | Bộ dụng cụ dùng cho tán sỏi nội soi | Khoa Phẫu Thuật Gây Mê Hồi Sức | PTGMH | KHOA PHẪU THUẬT GÂY MÊ HỒI SỨC |  | Không có | Karl Storz GmbH & Co. KG | Đức | 2015 | 12/2015 | Bộ | 1 | 259880250 | Đang hoạt động | EU viện trợ, NSNN và quỹ PTHĐSN | Mới 100%
856 | Bộ dụng cụ | 9 | BG.BDC.PTGMH.009 | #N/A | BDC | KHÁC | Bộ dụng cụ phẫu thuật sọ não có khoan xương sọ | Khoa Phẫu Thuật Gây Mê Hồi Sức | PTGMH | KHOA PHẪU THUẬT GÂY MÊ HỒI SỨC | UNIDRIVE S III NEURO SCB | Không có | Karl Storz | Đức | 2017 | 2017-11-04 | Cái | 1 | 1538803000 | Đang hoạt động | Dự án Jica | Mới 100%
857 | Bộ dụng cụ | 10 | BG.BDC.PTGMH.010 | #N/A | BDC | KHÁC | Bộ dụng cụ phẫu thuật tiết niệu | Khoa Phẫu Thuật Gây Mê Hồi Sức | PTGMH | KHOA PHẪU THUẬT GÂY MÊ HỒI SỨC | NIL | Không có | Zepf Medical Instruments GmbH/ Đức | Zepf Medical Instruments GmbH/ Đức | 2017 | 2017-08-06 | Cái | 1 | 194286000 | Đang hoạt động | Dự án Jica | Mới 100%
877 | Bộ dụng cụ | 11 | BG.BDC.PTGMH.011 | #N/A | BDC | KHÁC | Bộ dụng cụ phẫu thuật đại phẫu ổ bụng (gồm 62 đầu mục chi tiết) | Khoa Phẫu Thuật Gây Mê Hồi Sức | PTGMH | KHOA PHẪU THUẬT GÂY MÊ HỒI SỨC | NIL | Không có | Zepf Medical Instruments GmbH/ Đức | Zepf Medical Instruments GmbH/ Đức | 2017 | 2017-07-06 | Bộ | 1 | 182991000 | Đang hoạt động | Dự án Jica | Mới 100%
878 | Bộ dụng cụ | 12 | BG.BDC.PTGMH.012 | #N/A | BDC | KHÁC | Bộ dụng cụ kết hợp xương cẳng tay | Khoa Phẫu Thuật Gây Mê Hồi Sức | PTGMH | KHOA PHẪU THUẬT GÂY MÊ HỒI SỨC | NIL | Không có | Zepf Medical Instruments GmbH/ Đức | Zepf Medical Instruments GmbH/ Đức | 2017 | 2017-08-06 | Bộ | 1 | 192027000 | Đang hoạt động | Dự án Jica | Mới 100%
879 | Bộ dụng cụ | 13 | BG.BDC.PTGMH.013 | #N/A | BDC | KHÁC | Bộ dụng cụ kết hợp xương chày (gồm 61 đầu mục chi tiết) | Khoa Phẫu Thuật Gây Mê Hồi Sức | PTGMH | KHOA PHẪU THUẬT GÂY MÊ HỒI SỨC | NIL | Không có | Zepf Medical Instruments GmbH/ Đức | Zepf Medical Instruments GmbH/ Đức | 2017 | 2017-08-06 | Bộ | 1 | 201064000 | Đang hoạt động | Dự án Jica | Mới 100%
880 | Bộ dụng cụ | 14 | BG.BDC.PTGMH.014 | #N/A | BDC | KHÁC | Bộ dụng cụ kết hợp xương đùi (gồm 65 đầu mục chi tiết) | Khoa Phẫu Thuật Gây Mê Hồi Sức | PTGMH | KHOA PHẪU THUẬT GÂY MÊ HỒI SỨC | NIL | Không có | Zepf Medical Instruments GmbH/ Đức | Zepf Medical Instruments GmbH/ Đức | 2017 | 2017-07-06 | Bộ | 1 | 250765000 | Đang hoạt động | Dự án Jica | Mới 100%
881 | Bộ dụng cụ | 15 | BG.BDC.PTGMH.015 | #N/A | BDC | KHÁC | Bộ dụng cụ mở tủy (gồm 44 đầu mục chi tiết) | Khoa Phẫu Thuật Gây Mê Hồi Sức | PTGMH | KHOA PHẪU THUẬT GÂY MÊ HỒI SỨC | NIL | Không có | Zepf Medical Instruments GmbH/ Đức | Zepf Medical Instruments GmbH/ Đức | 2017 | 2017-07-06 | Bộ | 1 | 115217000 | Đang hoạt động | Dự án Jica | Mới 100%
882 | Bộ dụng cụ | 16 | BG.BDC.PTGMH.016 | #N/A | BDC | KHÁC | Bộ dụng cụ phẫu thuật cột sống ( 61 chi tiết) | Khoa Phẫu Thuật Gây Mê Hồi Sức | PTGMH | KHOA PHẪU THUẬT GÂY MÊ HỒI SỨC | NIL | Không có | Zepf Medical Instruments GmbH/ Đức | Zepf Medical Instruments GmbH/ Đức | 2017 | 2017-08-06 | Bộ | 1 | 316281000 | Đang hoạt động | Dự án Jica | Mới 100%
883 | Bộ dụng cụ | 17 | BG.BDC.PTGMH.017 | #N/A | BDC | KHÁC | Bộ dụng cụ phẫu thuật lồng ngực | Khoa Phẫu Thuật Gây Mê Hồi Sức | PTGMH | KHOA PHẪU THUẬT GÂY MÊ HỒI SỨC | NIL | Không có | Zepf Medical Instruments GmbH/ Đức | Zepf Medical Instruments GmbH/ Đức | 2017 | 2017-08-06 | Bộ | 1 | 451828000 | Đang hoạt động | Dự án Jica | Mới 100%
909 | Bộ dụng cụ | 18 | BG.BDC.PTGMH.018 | #N/A | BDC | KHÁC | Bộ dụng cụ phẫu thuật cắt tử cung (23 danh mục 42 chi tiết) | Khoa Phẫu Thuật Gây Mê Hồi Sức | PTGMH | KHOA PHẪU THUẬT GÂY MÊ HỒI SỨC |  | Không có | B. Braun - Aesculap | Balan/Đức/ Malaixia/Trung Quốc | 2019 | 27/11/2019 | Bộ | 1 | 233000000 | Đang hoạt động | Quỹ PT hoạt động sự nghiệp | Mới 100%
910 | Bộ dụng cụ | 19 | BG.BDC.PTGMH.019 | #N/A | BDC | KHÁC | Bộ dụng cụ phẫu thuật lấy thai (21 danh mục 34 chi tiết | Khoa Phẫu Thuật Gây Mê Hồi Sức | PTGMH | KHOA PHẪU THUẬT GÂY MÊ HỒI SỨC |  | Không có | B. Braun - Aesculap | Balan/Đức/ Malaixia/Trung Quốc | 2019 | 27/11/2019 | Bộ | 1 | 143000000 | Đang hoạt động | Quỹ PT hoạt động sự nghiệp | Mới 100%
825 | Bộ khoan tai | 1 | BG.MK.PTGMH.001 | #N/A | MK | KHÁC | Bộ khoan tai | Khoa Phẫu Thuật Gây Mê Hồi Sức | PTGMH | KHOA PHẪU THUẬT GÂY MÊ HỒI SỨC | XSZ - G -1 | 214143 | Trung quốc | Trung Quốc | 2014 | 22/12/2014 | Cái | 1 | 98700000 | Đang hoạt động | Quỹ PT hoạt động sự nghiệp | Mới 100%
816 | Bơm tiêm điện | 1 | BG.BTĐ.PTGMH.001 | #N/A | BTĐ | KHÁC | Bơm tiêm điện | Khoa Phẫu Thuật Gây Mê Hồi Sức | PTGMH | KHOA PHẪU THUẬT GÂY MÊ HỒI SỨC | TE 331 | 1006000879 | Terumo | Nhật Bản | 2010 | 2010-01-12 | Cái | 1 | 20997900 | Đang hoạt động | Ngân sách NN | Mới 100%
817 | Bơm tiêm điện | 2 | BG.BTĐ.PTGMH.002 | #N/A | BTĐ | KHÁC | Bơm tiêm điện | Khoa Phẫu Thuật Gây Mê Hồi Sức | PTGMH | KHOA PHẪU THUẬT GÂY MÊ HỒI SỨC | TE 331 | 1006000890 | Nhật | Nhật Bản | 2010 | 2010-01-12 | Cái | 1 | 20997900 | Đang hoạt động | Ngân sách NN | Mới 100%
818 | Bơm tiêm điện | 3 | BG.BTĐ.PTGMH.003 | #N/A | BTĐ | KHÁC | Bơm tiêm điện | Khoa Phẫu Thuật Gây Mê Hồi Sức | PTGMH | KHOA PHẪU THUẬT GÂY MÊ HỒI SỨC | TE 331 | 1006000896 | Nhật | Nhật Bản | 2010 | 2010-01-12 | Cái | 1 | 20997900 | Đang hoạt động | Ngân sách NN | Mới 100%
888 | Bơm tiêm điện | 4 | BG.BTĐ.PTGMH.004 | #N/A | BTĐ | KHÁC | Bơm tiêm điện | Khoa Phẫu Thuật Gây Mê Hồi Sức | PTGMH | KHOA PHẪU THUẬT GÂY MÊ HỒI SỨC | TE-SS700 | 1810010839 | Terumo | Nhật Bản | 2018 | 28/12/2018 | Cái | 1 | 30300000 | Đang hoạt động | Ngân sách NN | Mới 100%
889 | Bơm tiêm điện | 5 | BG.BTĐ.PTGMH.005 | #N/A | BTĐ | KHÁC | Bơm tiêm điện | Khoa Phẫu Thuật Gây Mê Hồi Sức | PTGMH | KHOA PHẪU THUẬT GÂY MÊ HỒI SỨC | TE-SS700 | 1810010763 | Terumo | Nhật Bản | 2018 | 28/12/2018 | Cái | 1 | 30300000 | Đang hoạt động | Ngân sách NN | Mới 100%
890 | Bơm tiêm điện | 6 | BG.BTĐ.PTGMH.006 | #N/A | BTĐ | KHÁC | Bơm tiêm điện | Khoa Phẫu Thuật Gây Mê Hồi Sức | PTGMH | KHOA PHẪU THUẬT GÂY MÊ HỒI SỨC | TE-SS700 | 1810010718 | Terumo | Nhật Bản | 2018 | 28/12/2018 | Cái | 1 | 30300000 | Đang hoạt động | Ngân sách NN | Mới 100%
891 | Bơm tiêm điện | 7 | BG.BTĐ.PTGMH.007 | #N/A | BTĐ | KHÁC | Bơm tiêm điện | Khoa Phẫu Thuật Gây Mê Hồi Sức | PTGMH | KHOA PHẪU THUẬT GÂY MÊ HỒI SỨC | TE-SS700 | 1810010874 | Terumo | Nhật Bản | 2018 | 28/12/2018 | Cái | 1 | 30300000 | Đang hoạt động | Ngân sách NN | Mới 100%
892 | Bơm tiêm điện | 8 | BG.BTĐ.PTGMH.008 | #N/A | BTĐ | KHÁC | Bơm tiêm điện | Khoa Phẫu Thuật Gây Mê Hồi Sức | PTGMH | KHOA PHẪU THUẬT GÂY MÊ HỒI SỨC | TE-SS700 | 1810010731 | Terumo | Nhật Bản | 2018 | 28/12/2018 | Cái | 1 | 30300000 | Đang hoạt động | Ngân sách NN | Mới 100%
916 | Bơm tiêm điện | 9 | BG.BTĐ.PTGMH.009 | #N/A | BTĐ | KHÁC | Bơm tiêm điện | Khoa Phẫu Thuật Gây Mê Hồi Sức | PTGMH | KHOA PHẪU THUẬT GÂY MÊ HỒI SỨC | TE-SS730 | 1912010132 | Terumo | Nhật Bản | 2019 | 24/04/2020 | Cái | 1 | 27000000 | Đang hoạt động | Ngân sách NN | Mới 100%
917 | Bơm tiêm điện | 10 | BG.BTĐ.PTGMH.010 | #N/A | BTĐ | KHÁC | Bơm tiêm điện | Khoa Phẫu Thuật Gây Mê Hồi Sức | PTGMH | KHOA PHẪU THUẬT GÂY MÊ HỒI SỨC | TE-SS730 | 1912010112 | Terumo | Nhật Bản | 2019 | 24/04/2020 | Cái | 1 | 27000000 | Đang hoạt động | Ngân sách NN | Mới 100%
931 | Bơm tiêm điện | 11 | BG.BTĐ.PTGMH.011 | #N/A | BTĐ | KHÁC | Máy bơm tiêm điện | Khoa Phẫu Thuật Gây Mê Hồi Sức | PTGMH | KHOA PHẪU THUẬT GÂY MÊ HỒI SỨC | Agilia SP VN | 24518426 | Fresenius Kabi AG | Pháp | 2020 | 10/06/2021 | Cái | 1 | 23000000 | Đang hoạt động | Hàng tài trợ từ Sun Group | Đã qua sử dụng
932 | Bơm tiêm điện | 12 | BG.BTĐ.PTGMH.012 | #N/A | BTĐ | KHÁC | Máy bơm tiêm điện | Khoa Phẫu Thuật Gây Mê Hồi Sức | PTGMH | KHOA PHẪU THUẬT GÂY MÊ HỒI SỨC | Agilia SP VN | 24518493 | Fresenius Kabi AG | Pháp | 2020 | 10/06/2021 | Cái | 1 | 23000000 | Đang hoạt động | Hàng tài trợ từ Sun Group | Đã qua sử dụng
933 | Bơm tiêm điện | 13 | BG.BTĐ.PTGMH.013 | #N/A | BTĐ | KHÁC | Máy bơm tiêm điện | Khoa Phẫu Thuật Gây Mê Hồi Sức | PTGMH | KHOA PHẪU THUẬT GÂY MÊ HỒI SỨC | Agilia SP VN | 24518411 | Fresenius Kabi AG | Pháp | 2020 | 10/06/2021 | Cái | 1 | 23000000 | Đang hoạt động | Hàng tài trợ từ Sun Group | Đã qua sử dụng
937 | Bơm tiêm điện | 14 | BG.BTĐ.PTGMH.014 | #N/A | BTĐ | KHÁC | Máy bơm tiêm điện | Khoa Phẫu Thuật Gây Mê Hồi Sức | PTGMH | KHOA PHẪU THUẬT GÂY MÊ HỒI SỨC | Agilia SP VN | 24518456 | Fresenius Kabi AG | Pháp | 2020 | 10/06/2021 | Cái | 1 | 23000000 | Đang hoạt động | Hàng tài trợ từ Sun Group | Đã qua sử dụng
938 | Bơm tiêm điện | 15 | BG.BTĐ.PTGMH.015 | #N/A | BTĐ | KHÁC | Máy bơm tiêm điện | Khoa Phẫu Thuật Gây Mê Hồi Sức | PTGMH | KHOA PHẪU THUẬT GÂY MÊ HỒI SỨC | Agilia SP VN | 24518494 | Fresenius Kabi AG | Pháp | 2020 | 10/06/2021 | Cái | 1 | 23000000 | Đang hoạt động | Hàng tài trợ từ Sun Group | Đã qua sử dụng
939 | Bơm tiêm điện | 16 | BG.BTĐ.PTGMH.016 | #N/A | BTĐ | KHÁC | Máy bơm tiêm điện | Khoa Phẫu Thuật Gây Mê Hồi Sức | PTGMH | KHOA PHẪU THUẬT GÂY MÊ HỒI SỨC | Agilia SP VN | 24518461 | Fresenius Kabi AG | Pháp | 2020 | 10/06/2021 | Cái | 1 | 23000000 | Đang hoạt động | Hàng tài trợ từ Sun Group | Đã qua sử dụng
940 | Bơm tiêm điện | 17 | BG.BTĐ.PTGMH.017 | #N/A | BTĐ | KHÁC | Máy bơm tiêm điện | Khoa Phẫu Thuật Gây Mê Hồi Sức | PTGMH | KHOA PHẪU THUẬT GÂY MÊ HỒI SỨC | Agilia SP VN | 24518447 | Fresenius Kabi AG | Pháp | 2020 | 10/06/2021 | Cái | 1 | 23000000 | Đang hoạt động | Hàng tài trợ từ Sun Group | Đã qua sử dụng
941 | Bơm tiêm điện | 18 | BG.BTĐ.PTGMH.018 | #N/A | BTĐ | KHÁC | Máy bơm tiêm điện | Khoa Phẫu Thuật Gây Mê Hồi Sức | PTGMH | KHOA PHẪU THUẬT GÂY MÊ HỒI SỨC | Agilia SP VN | 24518480 | Fresenius Kabi AG | Pháp | 2020 | 10/06/2021 | Cái | 1 | 23000000 | Đang hoạt động | Hàng tài trợ từ Sun Group | Đã qua sử dụng
934 | Bơm truyền dịch | 1 | BG.TD.PTGMH.001 | #N/A | TD | KHÁC | Bơm truyền dịch | Khoa Phẫu Thuật Gây Mê Hồi Sức | PTGMH | KHOA PHẪU THUẬT GÂY MÊ HỒI SỨC | TE LF630 | 2005010370 | Terumo | Nhật Bản | 2021 | 10/06/2021 | Cái | 1 | 29000000 | Đang hoạt động | Hàng tài trợ từ Sun Group | Đã qua sử dụng
935 | Bơm truyền dịch | 2 | BG.TD.PTGMH.002 | #N/A | TD | KHÁC | Bơm truyền dịch | Khoa Phẫu Thuật Gây Mê Hồi Sức | PTGMH | KHOA PHẪU THUẬT GÂY MÊ HỒI SỨC | TE LF630 | 2005010187 | Terumo | Nhật Bản | 2020 | 10/06/2021 | Cái | 1 | 29000000 | Đang hoạt động | Hàng tài trợ từ Sun Group | Đã qua sử dụng
936 | Bơm truyền dịch | 3 | BG.TD.PTGMH.003 | #N/A | TD | KHÁC | Bơm truyền dịch | Khoa Phẫu Thuật Gây Mê Hồi Sức | PTGMH | KHOA PHẪU THUẬT GÂY MÊ HỒI SỨC | TE LF630 | 2005010324 | Terumo | Nhật Bản | 2020 | 10/06/2021 | Cái | 1 | 29000000 | Đang hoạt động | Hàng tài trợ từ Sun Group | Đã qua sử dụng
827 | Bồn rửa | 1 | BG.BR.PTGMH.001 | #N/A | BR | KHÁC | Bồn rửa tay vô trùng | Khoa Phẫu Thuật Gây Mê Hồi Sức | PTGMH | KHOA PHẪU THUẬT GÂY MÊ HỒI SỨC | BR3,BR2 | Không có | Hoàng Nguyễn | Việt Nam | 2015 | 2015-03-10 | Cái | 2 | 71500000 | Đang hoạt động | Quỹ HĐPTSN và các nguồn thu hợp pháp khác của đơn vị | Mới 100%
837 | Dao mổ điện | 1 | BG.DMĐ.PTGMH.001 | #N/A | DMĐ | KHÁC | Dao mổ điện cao tần Long Phương | Khoa Phẫu Thuật Gây Mê Hồi Sức | PTGMH | KHOA PHẪU THUẬT GÂY MÊ HỒI SỨC | LTTD350-2K1/03 | B16001 | Long Phương | Việt Nam | 2016 | 14/07/2016 | Cái | 1 | 98800000 | Đang hoạt động | Quỹ PT hoạt động sự nghiệp | Mới 100%
838 | Dao mổ điện | 2 | BG.DMĐ.PTGMH.002 | #N/A | DMĐ | KHÁC | Dao mổ điện điện | Khoa Phẫu Thuật Gây Mê Hồi Sức | PTGMH | KHOA PHẪU THUẬT GÂY MÊ HỒI SỨC | LTTD350-2K1/03 | B16009 | Long Phương | Việt Nam | 2016 | 2016-10-11 | Cái | 1 | 98800000 | Đang hoạt động | Quỹ BHYT và các nguồn thu hợp pháp khác theo quy định | Mới 100%
885 | Dao mổ điện | 3 | BG.DMĐ.PTGMH.003 | #N/A | DMĐ | KHÁC | Dao mổ điện cao tần | Khoa Phẫu Thuật Gây Mê Hồi Sức | PTGMH | KHOA PHẪU THUẬT GÂY MÊ HỒI SỨC | LTTD350-2k1/03 | B18011 | Long Phương | Việt Nam | 2018 | 28/12/2018 | Cái | 1 | 107000000 | Đang hoạt động | Ngân sách NN | Mới 100%
893 | Dao mổ điện | 4 | BG.DMĐ.PTGMH.004 | #N/A | DMĐ | KHÁC | Dao mổ điện cao tần | Khoa Phẫu Thuật Gây Mê Hồi Sức | PTGMH | KHOA PHẪU THUẬT GÂY MÊ HỒI SỨC | LTTD350-2k1/03 | B18008 | Long Phương | Việt Nam | 2018 | 28/12/2018 | Cái | 1 | 107000000 | Đang hoạt động | Ngân sách NN | Mới 100%
894 | Dao mổ điện | 5 | BG.DMĐ.PTGMH.005 | #N/A | DMĐ | KHÁC | Dao mổ điện cao tần | Khoa Phẫu Thuật Gây Mê Hồi Sức | PTGMH | KHOA PHẪU THUẬT GÂY MÊ HỒI SỨC | LTTD350-2k1/03 | B18009 | Long Phương | Việt Nam | 2018 | 28/12/2018 | Cái | 1 | 107000000 | Đang hoạt động | Ngân sách NN | Mới 100%
895 | Dao mổ điện | 6 | BG.DMĐ.PTGMH.006 | #N/A | DMĐ | KHÁC | Dao mổ điện cao tần | Khoa Phẫu Thuật Gây Mê Hồi Sức | PTGMH | KHOA PHẪU THUẬT GÂY MÊ HỒI SỨC | LTTD350-2k1/03 | B18010 | Long Phương | Việt Nam | 2018 | 28/12/2018 | Cái | 1 | 107000000 | Đang hoạt động | Ngân sách NN | Mới 100%
896 | Dao mổ điện | 7 | BG.DMĐ.PTGMH.007 | #N/A | DMĐ | KHÁC | Dao mổ điện cao tần | Khoa Phẫu Thuật Gây Mê Hồi Sức | PTGMH | KHOA PHẪU THUẬT GÂY MÊ HỒI SỨC | LTTD350-2k1/03 | B18012 | Long Phương | Việt Nam | 2018 | 28/12/2018 | Cái | 1 | 107000000 | Đang hoạt động | Ngân sách NN | Mới 100%
902 | Dao mổ điện | 8 | BG.DMĐ.PTGMH.008 | #N/A | DMĐ | KHÁC | Dao mổ điện cao tần | Khoa Phẫu Thuật Gây Mê Hồi Sức | PTGMH | KHOA PHẪU THUẬT GÂY MÊ HỒI SỨC | VIO 100C | 1143632 | Erbe | Đức | 2018 | 22/03/2018 | Cái | 1 | 99700000 | Đang hoạt động | Quỹ BHYT và các nguồn thu hợp pháp khác theo quy định | Mới 100%
923 | Dao mổ điện | 9 | BG.DMĐ.PTGMH.009 | #N/A | DMĐ | KHÁC | Dao mổ điện | Khoa Phẫu Thuật Gây Mê Hồi Sức | PTGMH | KHOA PHẪU THUẬT GÂY MÊ HỒI SỨC | IDS-310 | BV2020002 | Bovie | Mỹ | 2020 | 31/12/2020 | Chiếc | 1 | 256526200 | Đang hoạt động | Ngân sách NN | Mới 100%
884 | David boyle | 1 | BG.DV.PTGMH.001 | #N/A | DV | KHÁC | David boyle (1 tay 4 lưỡi) | Khoa Phẫu Thuật Gây Mê Hồi Sức | PTGMH | KHOA PHẪU THUẬT GÂY MÊ HỒI SỨC | David boyle (1 tay 4 lưỡi) | H301 | Thượng hải | Trung Quốc | 2017 | 2017-12-09 | Cái | 1 | 10300000 | Đang hoạt động | Nguồn thu SN và nguồn thu hợp pháp khác | Mới 100%
826 | Đèn | 1 | BG.ĐM.PTGMH.001 | #N/A | ĐM | KHÁC | Hệ thống đèn mổ 2 choá | Khoa Phẫu Thuật Gây Mê Hồi Sức | PTGMH | KHOA PHẪU THUẬT GÂY MÊ HỒI SỨC | Polaris 200 | 6007471177 | Dragerwerk AG & Co. KGaA | Đức - Mỹ | 2015 | 30/12/2015 | Hệ thống | 1 | 454325550 | Đang hoạt động | EU viện trợ, NSNN và quỹ PTHĐSN | Mới 100%
919 | Đèn đặt NKQ | 1 | BG.ĐĐNKQ.PTGMH.001 | #N/A | ĐĐNKQ | KHÁC | Thiết bị hỗ trợ đặt nội soi khí quản kèm màn hình (ống mềm) | Khoa Phẫu Thuật Gây Mê Hồi Sức | PTGMH | KHOA PHẪU THUẬT GÂY MÊ HỒI SỨC | Model: Aview+aScope3&aScope 3 Slim Hãng sản xuất: Ambu, Xuất xứ: Đài Loan, Malaysia | Không có | Ambu | Malaisia | 2020 | 31/12/2020 | Chiếc | 1 | 174406000 | Đang hoạt động | Ngân sách NN | Mới 100%
808 | Đèn mổ | 1 | BG.ĐM.PTGMH.001 | #N/A | ĐM | KHÁC | Đèn mổ treo trần ánh sáng lạnh | Khoa Phẫu Thuật Gây Mê Hồi Sức | PTGMH | KHOA PHẪU THUẬT GÂY MÊ HỒI SỨC |  | ASA0259 | Đức | Đức | 2008 | 2007-01-12 | Cái | 1 | 249779890 | Đang hoạt động | Ngân sách NN | Mới 100%
809 | Đèn mổ | 2 | BG.ĐM.PTGMH.002 | #N/A | ĐM | KHÁC | Đèn mổ treo trần ánh sáng lạnh | Khoa Phẫu Thuật Gây Mê Hồi Sức | PTGMH | KHOA PHẪU THUẬT GÂY MÊ HỒI SỨC |  | ASA0260 | Đức | Đức | 2008 | 2007-01-12 | Cái | 1 | 249779890 | Đang hoạt động | Ngân sách NN | Mới 100%
810 | Đèn mổ | 3 | BG.ĐM.PTGMH.003 | #N/A | ĐM | KHÁC | Đèn mổ treo trần ánh sáng lạnh | Khoa Phẫu Thuật Gây Mê Hồi Sức | PTGMH | KHOA PHẪU THUẬT GÂY MÊ HỒI SỨC |  | ASA0261 | Đức | Đức | 2008 | 2007-01-12 | Cái | 1 | 249779890 | Đang hoạt động | Ngân sách NN | Mới 100%
813 | Đèn mổ | 4 | BG.ĐM.PTGMH.004 | #N/A | ĐM | KHÁC | Đèn mổ treo trần ánh sáng lạnh Đức | Khoa Phẫu Thuật Gây Mê Hồi Sức | PTGMH | KHOA PHẪU THUẬT GÂY MÊ HỒI SỨC | Sola700 | G95414-13 | Đức | Đức | 2009 | 2010-01-12 | Cái | 1 | 408860000 | Đang hoạt động | Ngân sách NN | Mới 100%
863 | Đèn mổ | 5 | BG.ĐM.PTGMH.005 | #N/A | ĐM | KHÁC | Đèn mổ treo trần 2 chóa | Khoa Phẫu Thuật Gây Mê Hồi Sức | PTGMH | KHOA PHẪU THUẬT GÂY MÊ HỒI SỨC | BR0101 | BR 01778 | YAMADA | Nhật Bản | 2017 | 27/03/2017 | Cái | 1 | 1173493000 | Đang hoạt động | Dự án Jica | Mới 100%
864 | Đèn mổ | 6 | BG.ĐM.PTGMH.006 | #N/A | ĐM | KHÁC | Đèn mổ treo trần 2 chóa | Khoa Phẫu Thuật Gây Mê Hồi Sức | PTGMH | KHOA PHẪU THUẬT GÂY MÊ HỒI SỨC | BR0101 | BR 01779 | YAMADA | Nhật Bản | 2017 | 27/03/2017 | Cái | 1 | 1173493000 | Đang hoạt động | Dự án Jica | Mới 100%
865 | Đèn mổ | 7 | BG.ĐM.PTGMH.007 | #N/A | ĐM | KHÁC | Đèn mổ treo trần 2 chóa | Khoa Phẫu Thuật Gây Mê Hồi Sức | PTGMH | KHOA PHẪU THUẬT GÂY MÊ HỒI SỨC | BR0101 | BR 01780 | YAMADA | Nhật Bản | 2017 | 27/03/2017 | Cái | 1 | 1173493000 | Đang hoạt động | Dự án Jica | Mới 100%
906 | Đèn mổ | 8 | BG.ĐM.PTGMH.008 | #N/A | ĐM | KHÁC | Đèn mổ treo trần 2 chóa | Khoa Phẫu Thuật Gây Mê Hồi Sức | PTGMH | KHOA PHẪU THUẬT GÂY MÊ HỒI SỨC | F628 | 02399507 | Berchtold GmbH& Co. KG | Đức | 2018 | 18/01/2019 | Cái | 1 | 1121543000 | Đang hoạt động | Dự án Jica 2 | Mới 100%
907 | Đèn mổ | 9 | BG.ĐM.PTGMH.009 | #N/A | ĐM | KHÁC | Đèn mổ treo trần 2 chóa | Khoa Phẫu Thuật Gây Mê Hồi Sức | PTGMH | KHOA PHẪU THUẬT GÂY MÊ HỒI SỨC | F628 | 02399508 | Berchtold GmbH& Co. KG | Đức | 2018 | 18/01/2019 | Cái | 1 | 1121543000 | Đang hoạt động | Dự án Jica 2 | Mới 100%
908 | Đèn mổ | 10 | BG.ĐM.PTGMH.010 | #N/A | ĐM | KHÁC | Đèn mổ treo trần 2 chóa | Khoa Phẫu Thuật Gây Mê Hồi Sức | PTGMH | KHOA PHẪU THUẬT GÂY MÊ HỒI SỨC | F628 | 02399509 | Berchtold GmbH& Co. KG | Đức | 2018 | 18/01/2019 | Cái | 1 | 1121543000 | Đang hoạt động | Dự án Jica 2 | Mới 100%
921 | Đèn mổ | 11 | BG.ĐM.PTGMH.011 | #N/A | ĐM | KHÁC | Đèn mổ di động ánh sáng lạnh | Khoa Phẫu Thuật Gây Mê Hồi Sức | PTGMH | KHOA PHẪU THUẬT GÂY MÊ HỒI SỨC | HoneyLux led eco 90 Mobile | ECO2003162 | Jw Bio Science | Hàn Quốc | 2020 | 31/12/2020 | Chiếc | 1 | 151797240 | Đang hoạt động | Ngân sách NN | Mới 100%
814 | Forceps | 1 | BG.FR.PTGMH.001 | #N/A | FR | KHÁC | Forceps gắp sỏi Đức | Khoa Phẫu Thuật Gây Mê Hồi Sức | PTGMH | KHOA PHẪU THUẬT GÂY MÊ HỒI SỨC |  | 27072FS | Đức | Đức | 2010 | 2010-01-12 | Cái | 1 | 22240000 | Đang hoạt động | Ngân sách NN | Mới 100%
860 | Giá để | 1 | BG.GĐ.PTGMH.001 | #N/A | GĐ | KHÁC | Giá để phụ kiện máy 3 tầng chất liệu INOX Sus 304 HL. KT:(2,5x0,45x1,7)m - Hải Hà/Việt Nam | Khoa Phẫu Thuật Gây Mê Hồi Sức | PTGMH | KHOA PHẪU THUẬT GÂY MÊ HỒI SỨC |  | Không có | Việt Nam | Việt Nam | 2017 | 27/07/2017 | Cái | 3 | 13180000 | Đang hoạt động | Quỹ PT SN và nguồn thu hợp pháp khác | Mới 100%
831 | Giường | 1 | BG.G.PTGMH.001 | #N/A | G | KHÁC | Giường bệnh 3 tay quay | Khoa Phẫu Thuật Gây Mê Hồi Sức | PTGMH | KHOA PHẪU THUẬT GÂY MÊ HỒI SỨC | GC 03 | Không có | Hoàng Nguyễn | Việt Nam | 2015 | 10/2015 | Cái | 2 | 17600000 | Đang hoạt động | Quỹ HĐPTSN và các nguồn thu hợp pháp khác của đơn vị | Mới 100%
855 | Giường | 2 | BG.G.PTGMH.002 | #N/A | G | KHÁC | Giường bệnh nhân 3 tay quay | Khoa Phẫu Thuật Gây Mê Hồi Sức | PTGMH | KHOA PHẪU THUẬT GÂY MÊ HỒI SỨC | GC-03.1 | Không có | Hoàng Nguyễn | Việt Nam | 2016 | 27/04/2017 | Cái | 2 | 17000000 | Đang hoạt động | Quỹ PT SN và nguồn thu hợp pháp khác | Mới 100%
918 | Giường | 3 | BG.G.PTGMH.003 | #N/A | G | KHÁC | Giường ba tay quay KT: (2060x920x340-640) mm | Khoa Phẫu Thuật Gây Mê Hồi Sức | PTGMH | KHOA PHẪU THUẬT GÂY MÊ HỒI SỨC |  | Không có |  |  | 2020 | 16/07/2020 | Cái | 13 | 20166300 | Đang hoạt động | Dự án tòa nhà 9 tâng | Mới 100%
819 | Hệ thống máy và dụng cụ phẫu thuật nội soi mũi xoang Đức | 1 | BG.PTNS.PTGMH.001 | #N/A | PTNS | KHÁC | Hệ thống máy và dụng cụ phẫu thuật nội soi mũi xoang Đức | Khoa Phẫu Thuật Gây Mê Hồi Sức | PTGMH | KHOA PHẪU THUẬT GÂY MÊ HỒI SỨC | 20131520 | NZ0659181 | Karl Storz | Đức | 2009 | 2010-01-12 | Cái | 1 | 1165000000 | Đang hoạt động | Ngân sách NN | Mới 100%
859 | Hệ thống nội soi | 1 | BG.NS.PTGMH.001 | #N/A | NS | KHÁC | Hệ thống nội soi niệu quản, bàng quang | Khoa Phẫu Thuật Gây Mê Hồi Sức | PTGMH | KHOA PHẪU THUẬT GÂY MÊ HỒI SỨC | OTV-S7Pro | 7679397 | OLYMPUS | Nhật Bản | 2017 | 25/05/2017 | Hệ thống | 1 | 2069257000 | Đang hoạt động | Dự án Jica | Mới 100%
858 | Hệ thống nội soi TMH | 1 | BG.NS.PTGMH.001 | #N/A | NS | KHÁC | Máy nội soi TMH | Khoa Phẫu Thuật Gây Mê Hồi Sức | PTGMH | KHOA PHẪU THUẬT GÂY MÊ HỒI SỨC | HL2250 | W63000A-12037 | KAR L STORZ | Đức | 2017 | 2006-01-01 | Cái | 1 | 147000000 | Đang hoạt động | BVĐK TP | BVĐK TP
836 | Hệ thống phẫu thuật nội soi | 1 | BG.PTNS.PTGMH.001 | #N/A | PTNS | KHÁC | Hệ thống phẫu thuật nội soi ổ bụng, tiết niệu | Khoa Phẫu Thuật Gây Mê Hồi Sức | PTGMH | KHOA PHẪU THUẬT GÂY MÊ HỒI SỨC | TC-200 | ST748719-P | Karl Storz | Đức | 2016 | 16/09/2016 | Cái | 1 | 3003000000 | Đang hoạt động | Quỹ BHYT và các nguồn thu hợp pháp khác theo quy định | Mới 100%
861 | Hệ thống phẫu thuật nội soi | 2 | BG.PTNS.PTGMH.002 | #N/A | PTNS | KHÁC | Hệ thống phẫu thuật nội soi ổ bụng, tiết niệu | Khoa Phẫu Thuật Gây Mê Hồi Sức | PTGMH | KHOA PHẪU THUẬT GÂY MÊ HỒI SỨC | OTV-S7Pro | 7579294 | OLYMPUS | Nhật Bản | 2017 | 31/05/2017 | Hệ thống | 1 | 5033691000 | Đang hoạt động | Dự án Jica | Mới 100% | (gồm 1 Bộ dụng cụ dùng trong PT nội soi ổ bụng có 37 đầu mục chi tiết, 1 Bộ dụng cụ dùng trong PT nội soi tiết niệu có 24 đầu mục chi tiết,1 máy bơm khi CO2, 1 dao mổ điện cao tần, 1 máy tưới hút dịch,1 xe dẩy
897 | Hệ thống phẫu thuật nội soi | 3 | BG.PTNS.PTGMH.003 | #N/A | PTNS | KHÁC | HỆ THỐNG PHẪU THUẬT NỘI SOI Ổ BỤNG | Khoa Phẫu Thuật Gây Mê Hồi Sức | PTGMH | KHOA PHẪU THUẬT GÂY MÊ HỒI SỨC | Tricam SL II | OR781380-P | Karl Storz | Đức | 2018 | 20/12/2018 | Cái | 1 | 2020960000 | Đang hoạt động | Ngân sách NN | Mới 100%
911 | Hệ thống phẫu thuật nội soi | 4 | BG.PTNS.PTGMH.004 | #N/A | PTNS | KHÁC | Hệ thống phẫu thuật nội soi ổ bụng full HD | Khoa Phẫu Thuật Gây Mê Hồi Sức | PTGMH | KHOA PHẪU THUẬT GÂY MÊ HỒI SỨC | TC-200 | RQ805122-P | Karl Storz | Đức | 2019 | 16/10/2019 | HT | 1 | 3810000000 | Đang hoạt động | Ngân sách NN | Mới 100% | (bộ XL hình ảnh camera, Đầu camera nội soi, Đầu camera 1 chíp, miệng nối chữ C, nguồn sáng lạnh, cáp quang, màn hình, máy bơm khí, dao mổ điện, máy tưới hút dịch, xe đẩy,bộ dụng cụ PTNS ổ bụng 55 danh mục)
912 | Hệ thống phẫu thuật nội soi | 5 | BG.PTNS.PTGMH.005 | #N/A | PTNS | KHÁC | Hệ thống phẫu thuật nội soi sản phụ khoa full HD | Khoa Phẫu Thuật Gây Mê Hồi Sức | PTGMH | KHOA PHẪU THUẬT GÂY MÊ HỒI SỨC | TC-200 | RQ805124-P | Karl Storz | Đức | 2019 | 16/10/2019 | HT | 1 | 4050000000 | Đang hoạt động | Ngân sách NN | Mới 100% | (bộ XL hình ảnh camera, đầu camera nội soi, nguồn sáng lạnh, cáp, màn hình, máy bơm khí, dao mổ điện, máy tưới hút dịch, xe đẩy, máy cắt, mô tơ cắt, khay, bộ DC PTNS sản phụ khoa 33 danh mục)
977 | Hệ thống tán sỏi | 1 | BG.TS.PTGMH.001 | #N/A | TS | KHÁC | Hệ thống tán sỏi Laser qua nội soi | Khoa Phẫu Thuật Gây Mê Hồi Sức | PTGMH | KHOA PHẪU THUẬT GÂY MÊ HỒI SỨC | ACU-H2J | HW201009 | Accutech Co.,Ltd | Trung Quốc | 2023 | 29/12/2023 | Cái | 1 | 5780000000 | Đang hoạt động | Nguồn Quỹ phát triển hoạt động sự nghiệp của đơn vị | Mới 100%
981 | Hệ thống X-Quang | 1 | BG.XQ.PTGMH.001 | #N/A | XQ | KHÁC | Hệ thống X-Quang C-ARM dùng trong phẫu thuật | Khoa Phẫu Thuật Gây Mê Hồi Sức | PTGMH | KHOA PHẪU THUẬT GÂY MÊ HỒI SỨC | OSCAR 15 | ZEN-414218-10723 | GENORAY Co.,Ltd | Hàn Quốc | 2023 | 29/12/2023 | Cái | 1 | 3150000000 | Đang hoạt động | Nguồn Quỹ phát triển hoạt động sự nghiệp của đơn vị | Mới 100%
929 | Hộp đặt nội khí quản | 1 | BG.DC.PTGMH.001 | #N/A | DC | KHÁC | Hộp đặt nội khí quản cách ly | Khoa Phẫu Thuật Gây Mê Hồi Sức | PTGMH | KHOA PHẪU THUẬT GÂY MÊ HỒI SỨC |  | Không có |  | Trung Quốc | 2021 |  | Chiếc | 1 |  | Đang hoạt động | Đồng Hương BG tại ĐH Y Hà Nội | Mới 100%
925 | Hộp ngâm | 1 | BG..PTGMH.001 | #N/A |  | KHÁC | Hộp ngâm dụng cụ nội soi | Khoa Phẫu Thuật Gây Mê Hồi Sức | PTGMH | KHOA PHẪU THUẬT GÂY MÊ HỒI SỨC |  |  | Johnson&Johnson | Mỹ | 2020 | 31/12/2020 | Cái | 1 | 17460000 | Đang hoạt động | 0 | Mới 100%
982 | Kéo nội soi | 1 | BG..PTGMH.001 | #N/A |  | KHÁC | Kéo nội soi | Khoa Phẫu Thuật Gây Mê Hồi Sức | PTGMH | KHOA PHẪU THUẬT GÂY MÊ HỒI SỨC |  | 34310MD |  |  | 2023 | 30/10/2022 | Cái | 2 | 10800000 | Đang hoạt động | Nguồn Quỹ phát triển hoạt động sự nghiệp của đơn vị | Mới 100%
822 | Kìm | 1 | BG.K.PTGMH.001 | #N/A | K | KHÁC | Kìm giữ xương cá sấu MS 881226 Đức | Khoa Phẫu Thuật Gây Mê Hồi Sức | PTGMH | KHOA PHẪU THUẬT GÂY MÊ HỒI SỨC |  | 881226 | Đức | Đức | 2011 | 2011-01-12 | Cái | 1 | 11093250 | Đang hoạt động | Ngân sách NN | Mới 100%
823 | Kìm | 2 | BG.K.PTGMH.002 | #N/A | K | KHÁC | Kìm kẹp Clip cầm máu 30444LR - Đức | Khoa Phẫu Thuật Gây Mê Hồi Sức | PTGMH | KHOA PHẪU THUẬT GÂY MÊ HỒI SỨC |  | 30444LR | Đức | Đức | 2011 | 2011-01-06 | Cái | 1 | 32029000 | Đang hoạt động | Ngân sách NN | Mới 100%
839 | Kìm | 3 | BG.K.PTGMH.003 | #N/A | K | KHÁC | Kìm vặn xương dài 14,5cm MS: LX185R | Khoa Phẫu Thuật Gây Mê Hồi Sức | PTGMH | KHOA PHẪU THUẬT GÂY MÊ HỒI SỨC |  | Không có | Aesculap | Đức | 2016 | 30/11/2016 | Cái | 1 | 12810000 | Đang hoạt động | Quỹ BHYT và các nguồn thu hợp pháp khác theo quy định | Mới 100%
862 | Kìm | 4 | BG.K.PTGMH.004 | #N/A | K | KHÁC | Kìm kẹp kim RASSWELLER | Khoa Phẫu Thuật Gây Mê Hồi Sức | PTGMH | KHOA PHẪU THUẬT GÂY MÊ HỒI SỨC | 26173SGK | Không có | Karl Storz | Đức | 2016 | 2017-01-03 | Cái | 1 | 27000000 | Đang hoạt động | Quỹ PT SN và nguồn thu hợp pháp khác | Mới 100%
886 | Kìm | 5 | BG..PTGMH.005 | #N/A |  | KHÁC | Kìm kẹp kim 26173SKG | Khoa Phẫu Thuật Gây Mê Hồi Sức | PTGMH | KHOA PHẪU THUẬT GÂY MÊ HỒI SỨC |  |  | Karl Storz | Đức | 2018 | 17/07/2018 | Cái | 1 | 29500000 | Đang hoạt động | 0 | Mới 100%
820 | Kìm | 1 | BG.K.PTGMH.001 | #N/A | K | KHÁC | Kìm bấm Clip nội soi Polymersize L -weck | Khoa Phẫu Thuật Gây Mê Hồi Sức | PTGMH | KHOA PHẪU THUẬT GÂY MÊ HỒI SỨC |  | 544995 | Teleflex | Mỹ | 2010 | 2010-01-12 | Cái | 1 | 31500000 | Đang hoạt động | Ngân sách NN | Mới 100%
845 | Kính hiển vi | 1 | BG.KHV.PTGMH.001 | #N/A | KHV | KHÁC | Kính hiển vi phẫu thuật TMH | Khoa Phẫu Thuật Gây Mê Hồi Sức | PTGMH | KHOA PHẪU THUẬT GÂY MÊ HỒI SỨC | EVO-100-Z | 55-005 | Seiler Instrument | Mỹ | 2016 | 2017-06-06 | Cái | 1 | 1905983000 | Đang hoạt động | Dự án Jica | Mới 100%
846 | Máy cắt | 1 | BG.MC.PTGMH.001 | #N/A | MC | KHÁC | Máy cắt nạo xoang Hammer | Khoa Phẫu Thuật Gây Mê Hồi Sức | PTGMH | KHOA PHẪU THUẬT GÂY MÊ HỒI SỨC | 40701620-1 | XT3318 | Karl Storz | Đức | 2017 | 2017-07-04 | Cái | 1 | 791788000 | Đang hoạt động | Dự án Jica | Mới 100%
872 | Máy chụp XQ | 1 | BG.XQ.PTGMH.001 | #N/A | XQ | KHÁC | Máy X-quang C-arm | Khoa Phẫu Thuật Gây Mê Hồi Sức | PTGMH | KHOA PHẪU THUẬT GÂY MÊ HỒI SỨC | RADIUS R9 DIM | 018/16/00797 | Intermedical S.r.I. | Ý | 2016 | 13/03/2017 | Cái | 1 | 1890609000 | Đang hoạt động | Dự án Jica | Mới 100%
847 | Máy gây mê kèm thở | 1 | BG.MGM.PTGMH.001 | #N/A | MGM | KHÁC | Máy gây mê kèm thở | Khoa Phẫu Thuật Gây Mê Hồi Sức | PTGMH | KHOA PHẪU THUẬT GÂY MÊ HỒI SỨC | Fabius plus | ASJM-0003 | Drager | Đức | 2016 | 2017-11-04 | Cái | 1 | 1114049000 | Đang hoạt động | Dự án Jica | Mới 100%
848 | Máy gây mê kèm thở | 2 | BG.MGM.PTGMH.002 | #N/A | MGM | KHÁC | Máy gây mê kèm thở | Khoa Phẫu Thuật Gây Mê Hồi Sức | PTGMH | KHOA PHẪU THUẬT GÂY MÊ HỒI SỨC | Fabius plus | ASJM-0004 | Drager | Đức | 2016 | 2017-11-04 | Cái | 1 | 1114049000 | Đang hoạt động | Dự án Jica | Mới 100%
849 | Máy gây mê kèm thở | 3 | BG.MGM.PTGMH.003 | #N/A | MGM | KHÁC | Máy gây mê kèm thở | Khoa Phẫu Thuật Gây Mê Hồi Sức | PTGMH | KHOA PHẪU THUẬT GÂY MÊ HỒI SỨC | Fabius plus | ASJM-0005 | Drager | Đức | 2016 | 2017-11-04 | Cái | 1 | 1114049000 | Đang hoạt động | Dự án Jica | Mới 100%
850 | Máy gây mê kèm thở | 4 | BG.MGM.PTGMH.004 | #N/A | MGM | KHÁC | Máy gây mê kèm thở | Khoa Phẫu Thuật Gây Mê Hồi Sức | PTGMH | KHOA PHẪU THUẬT GÂY MÊ HỒI SỨC | Fabius plus | ASJM-0006 | Drager | Đức | 2016 | 2017-11-04 | Cái | 1 | 1114049000 | Đang hoạt động | Dự án Jica | Mới 100%
903 | Máy gây mê kèm thở | 5 | BG.MGM.PTGMH.005 | #N/A | MGM | KHÁC | MÁY GÂY MÊ KÈM THỞ | Khoa Phẫu Thuật Gây Mê Hồi Sức | PTGMH | KHOA PHẪU THUẬT GÂY MÊ HỒI SỨC | Leon | 0200020HUL32408055 | Löwenstein Medical GmbH & Co. KG | Đức | 2018 | 28/12/2018 | Cái | 1 | 858120000 | Đang hoạt động | Ngân sách NN | Mới 100%
904 | Máy gây mê kèm thở | 6 | BG.MGM.PTGMH.006 | #N/A | MGM | KHÁC | MÁY GÂY MÊ KÈM THỞ | Khoa Phẫu Thuật Gây Mê Hồi Sức | PTGMH | KHOA PHẪU THUẬT GÂY MÊ HỒI SỨC | Leon | 0200020HUL32408054 | Löwenstein Medical GmbH & Co. KG | Đức | 2018 | 28/12/2018 | Cái | 1 | 858120000 | Đang hoạt động | Ngân sách NN | Mới 100%
913 | Máy gây mê kèm thở | 7 | BG.MGM.PTGMH.007 | #N/A | MGM | KHÁC | Máy gây mê kèm thở | Khoa Phẫu Thuật Gây Mê Hồi Sức | PTGMH | KHOA PHẪU THUẬT GÂY MÊ HỒI SỨC | Leon | 0200020HUL31508047 | Heinen + Löwenstein Medical GmbH & Co. KG/ Đức | Heinen + Löwenstein Medical GmbH & Co. KG/ Đức | 2018 | 14/10/2019 | Cái | 1 | 1107512000 | Đang hoạt động | Dự án Jica 2 | Mới 100%
914 | Máy gây mê kèm thở | 8 | BG.MGM.PTGMH.008 | #N/A | MGM | KHÁC | Máy gây mê kèm thở | Khoa Phẫu Thuật Gây Mê Hồi Sức | PTGMH | KHOA PHẪU THUẬT GÂY MÊ HỒI SỨC | Leon | 0200020HUL31508048 | Heinen + Löwenstein Medical GmbH & Co. KG/ Đức | Heinen + Löwenstein Medical GmbH & Co. KG/ Đức | 2018 | 14/10/2019 | Cái | 1 | 1107512000 | Đang hoạt động | Dự án Jica 2 | Mới 100%
924 | Máy gây mê kèm thở | 9 | BG.MGM.PTGMH.009 | #N/A | MGM | KHÁC | Máy gây mê kèm thở | Khoa Phẫu Thuật Gây Mê Hồi Sức | PTGMH | KHOA PHẪU THUẬT GÂY MÊ HỒI SỨC | Carestation 620 (Carestation 620 A1) | SM620340009MA | Datex-Ohmeda | Mỹ | 2020 | 31/12/2020 | Chiếc | 1 | 831212400 | Đang hoạt động | Ngân sách NN | Mới 100%
945 | Máy hút dịch | 1 | BG.HD.PTGMH.001 | #N/A | HD | KHÁC | Máy hút dịch | Khoa Phẫu Thuật Gây Mê Hồi Sức | PTGMH | KHOA PHẪU THUẬT GÂY MÊ HỒI SỨC | HTS-6000 | HS62004049 | Hansung | Hàn Quốc | 2020 | 10/06/2021 | Cái | 1 | 30000000 | Đang hoạt động | Hàng tài trợ từ Sun Group | Đã qua sử dụng
946 | Máy hút dịch | 2 | BG.HD.PTGMH.002 | #N/A | HD | KHÁC | Máy hút dịch | Khoa Phẫu Thuật Gây Mê Hồi Sức | PTGMH | KHOA PHẪU THUẬT GÂY MÊ HỒI SỨC | HTS-6000 | HS62004044 | Hansung | Hàn Quốc | 2020 | 10/06/2021 | Cái | 1 | 30000000 | Đang hoạt động | Hàng tài trợ từ Sun Group | Đã qua sử dụng
947 | Máy hút dịch | 3 | BG.HD.PTGMH.003 | #N/A | HD | KHÁC | Máy hút dịch | Khoa Phẫu Thuật Gây Mê Hồi Sức | PTGMH | KHOA PHẪU THUẬT GÂY MÊ HỒI SỨC | HTS-6000 | HS62004052 | Hansung | Hàn Quốc | 2020 | 10/06/2021 | Cái | 1 | 30000000 | Đang hoạt động | Hàng tài trợ từ Sun Group | Đã qua sử dụng
948 | Máy hút dịch | 4 | BG.HD.PTGMH.004 | #N/A | HD | KHÁC | Máy hút dịch | Khoa Phẫu Thuật Gây Mê Hồi Sức | PTGMH | KHOA PHẪU THUẬT GÂY MÊ HỒI SỨC | HTS-6000 | HS62004050 | Hansung | Hàn Quốc | 2020 | 10/06/2021 | Cái | 1 | 30000000 | Đang hoạt động | Hàng tài trợ từ Sun Group | Đã qua sử dụng
949 | Máy hút dịch | 5 | BG.HD.PTGMH.005 | #N/A | HD | KHÁC | Máy hút dịch | Khoa Phẫu Thuật Gây Mê Hồi Sức | PTGMH | KHOA PHẪU THUẬT GÂY MÊ HỒI SỨC | HTS-6000 | HS62004043 | Hansung | Hàn Quốc | 2020 | 10/06/2021 | Cái | 1 | 30000000 | Đang hoạt động | Hàng tài trợ từ Sun Group | Đã qua sử dụng
950 | Máy hút dịch | 6 | BG.HD.PTGMH.006 | #N/A | HD | KHÁC | Máy hút dịch | Khoa Phẫu Thuật Gây Mê Hồi Sức | PTGMH | KHOA PHẪU THUẬT GÂY MÊ HỒI SỨC | HTS-6000 | HS62004041 | Hansung | Hàn Quốc | 2020 | 10/06/2021 | Cái | 1 | 30000000 | Đang hoạt động | Hàng tài trợ từ Sun Group | Đã qua sử dụng
951 | Máy hút dịch | 7 | BG.HD.PTGMH.007 | #N/A | HD | KHÁC | Máy hút dịch | Khoa Phẫu Thuật Gây Mê Hồi Sức | PTGMH | KHOA PHẪU THUẬT GÂY MÊ HỒI SỨC | HTS-6000 | HS62004033 | Hansung | Hàn Quốc | 2020 | 10/06/2021 | Cái | 1 | 30000000 | Đang hoạt động | Hàng tài trợ từ Sun Group | Đã qua sử dụng
952 | Máy hút dịch | 8 | BG.HD.PTGMH.008 | #N/A | HD | KHÁC | Máy hút dịch | Khoa Phẫu Thuật Gây Mê Hồi Sức | PTGMH | KHOA PHẪU THUẬT GÂY MÊ HỒI SỨC | HTS-6000 | HS62004045 | Hansung | Hàn Quốc | 2020 | 10/06/2021 | Cái | 1 | 30000000 | Đang hoạt động | Hàng tài trợ từ Sun Group | Đã qua sử dụng
953 | Máy hút dịch | 1 | BG.HD.PTGMH.001 | #N/A | HD | KHÁC | Máy hút dịch liên tục áp lực thấp | Khoa Phẫu Thuật Gây Mê Hồi Sức | PTGMH | KHOA PHẪU THUẬT GÂY MÊ HỒI SỨC | Constant - 1400 | 2007040U | Sanko | Nhật Bản | 2020 | 10/06/2021 | Cái | 1 | 14000000 | Đang hoạt động | Hàng tài trợ từ Sun Group | Đã qua sử dụng
954 | Máy hút dịch | 2 | BG.HD.PTGMH.002 | #N/A | HD | KHÁC | Máy hút dịch liên tục áp lực thấp | Khoa Phẫu Thuật Gây Mê Hồi Sức | PTGMH | KHOA PHẪU THUẬT GÂY MÊ HỒI SỨC | Constant - 1400 | 2007046U | Sanko | Nhật Bản | 2020 | 10/06/2021 | Cái | 1 | 14000000 | Đang hoạt động | Hàng tài trợ từ Sun Group | Đã qua sử dụng
970 | Máy khoan | 1 | BG.MKX.PTGMH.001 | #N/A | MKX | KHÁC | Máy khoan xương | Khoa Phẫu Thuật Gây Mê Hồi Sức | PTGMH | KHOA PHẪU THUẬT GÂY MÊ HỒI SỨC | YTZJ-B | JZP2003051 | HangZhou Zhengda | Trung Quốc | 2022 | 2022-12-05 | Chiếc | 1 | 28130000 | Đang hoạt động | Quỹ BHYT và các nguồn thu hợp pháp khác theo quy định | Mới 100%
971 | Máy khoan | 2 | BG.MKX.PTGMH.002 | #N/A | MKX | KHÁC | Máy khoan xương | Khoa Phẫu Thuật Gây Mê Hồi Sức | PTGMH | KHOA PHẪU THUẬT GÂY MÊ HỒI SỨC | YTZJ-B | JZP2003048 | HangZhou Zhengda | Trung Quốc | 2022 | 2022-12-05 | Chiếc | 1 | 28130000 | Đang hoạt động | Quỹ BHYT và các nguồn thu hợp pháp khác theo quy định | Mới 100%
972 | Máy khoan | 3 | BG.MKX.PTGMH.003 | #N/A | MKX | KHÁC | Máy khoan xương | Khoa Phẫu Thuật Gây Mê Hồi Sức | PTGMH | KHOA PHẪU THUẬT GÂY MÊ HỒI SỨC | YTZJ-B | JZP2003049 | HangZhou Zhengda | Trung Quốc | 2022 | 2022-12-05 | Chiếc | 1 | 28130000 | Đang hoạt động | Quỹ BHYT và các nguồn thu hợp pháp khác theo quy định | Mới 100%
986 | Máy khoan xương | 1 | BG.MKX.PTGMH.001 | #N/A | MKX | KHÁC | Máy khoan xương | Khoa Phẫu Thuật Gây Mê Hồi Sức | PTGMH | KHOA PHẪU THUẬT GÂY MÊ HỒI SỨC | 369D.302 | M0201098131SK | ASCO | Ấn Độ | 2023 | 2024-10-07 | Cái | 1 | 42000000 | Đang hoạt động | Quỹ BHYT và các nguồn thu hợp pháp khác theo quy định | Mới 100%
985 | Máy làm ấm | 1 | BG.MLA.PTGMH.001 | #N/A | MLA | KHÁC | Máy làm ấm máu và dịch truyền Animec AM-301-5AF | Khoa Phẫu Thuật Gây Mê Hồi Sức | PTGMH | KHOA PHẪU THUẬT GÂY MÊ HỒI SỨC | AM-301-5AF | 2023D0227; 2023D0228 | Elltec Co., Ltd | Nhật Bản | 2023 | 15/07/2024 | Cái | 2 | 24600000 | Đang hoạt động | Quỹ BHYT và các nguồn thu hợp pháp khác theo quy định | Mới 100%
922 | Máy phun dung dịch khử khuẩn | 1 | BG.KK.PTGMH.001 | #N/A | KK | KHÁC | Máy phun dung dịch khử khuẩn | Khoa Phẫu Thuật Gây Mê Hồi Sức | PTGMH | KHOA PHẪU THUẬT GÂY MÊ HỒI SỨC | Alfasol Compact | AFC-0920-00207 | Lavitec | Việt Nam | 2020 | 31/12/2020 | Chiếc | 1 | 161757200 | Đang hoạt động | Ngân sách NN | Mới 100%
966 | Máy sốc tim | 1 | BG.ST.PTGMH.001 | #N/A | ST | KHÁC | Máy có sốc tim tạo nhịp | Khoa Phẫu Thuật Gây Mê Hồi Sức | PTGMH | KHOA PHẪU THUẬT GÂY MÊ HỒI SỨC | CU-HD1 | M2T09A046 | CU Medical | Hàn Quốc | 2021 | 10/06/2021 | Cái | 1 | 135000000 | Đang hoạt động | Hàng tài trợ từ Sun Group | Đã qua sử dụng
967 | Máy sốc tim | 2 | BG.ST.PTGMH.002 | #N/A | ST | KHÁC | Máy có sốc tim tạo nhịp | Khoa Phẫu Thuật Gây Mê Hồi Sức | PTGMH | KHOA PHẪU THUẬT GÂY MÊ HỒI SỨC | CU-HD1 | M2S27H057 | CU Medical | Hàn Quốc | 2021 | 10/06/2021 | Cái | 1 | 135000000 | Đang hoạt động | Hàng tài trợ từ Sun Group | Đã qua sử dụng
905 | Máy tháo lồng ruột | 1 | BG.TL.PTGMH.001 | #N/A | TL | KHÁC | Máy tháo lồng ruột | Khoa Phẫu Thuật Gây Mê Hồi Sức | PTGMH | KHOA PHẪU THUẬT GÂY MÊ HỒI SỨC | CF-1 | 1901194 | Shanghai Guangzheng | Trung Quốc | 2019 | 2019-10-12 | Cái | 1 | 19800000 | Đang hoạt động | Quỹ HĐPT sự nghiệp và các nguồn thu hợp pháp khác | Mới 100%
811 | Máy theo dõi BN | 1 | BG.MTD.PTGMH.001 | #N/A | MTD | KHÁC | Monitor theo dõi bệnh nhân | Khoa Phẫu Thuật Gây Mê Hồi Sức | PTGMH | KHOA PHẪU THUẬT GÂY MÊ HỒI SỨC | MP-30-Intechti VUC | DE 7284 8139 | Philips | Đức | 2008 | 2008-01-12 | Cái | 1 | 133015000 | Đang hoạt động | Ngân sách NN | Mới 100%
824 | Máy theo dõi BN | 2 | BG.MTD.PTGMH.002 | #N/A | MTD | KHÁC | Máy theo dõi bệnh nhân | Khoa Phẫu Thuật Gây Mê Hồi Sức | PTGMH | KHOA PHẪU THUẬT GÂY MÊ HỒI SỨC | BSM 3562 | SN 06766 | Nihon | Nhật Bản | 2014 | 2014-04-07 | Cái | 1 | 158340000 | Đang hoạt động | Ngân sách NN | Mới 100%
833 | Máy theo dõi BN | 3 | BG.MTD.PTGMH.003 | #N/A | MTD | KHÁC | Monitor theo dõi bệnh nhân 5 thông số | Khoa Phẫu Thuật Gây Mê Hồi Sức | PTGMH | KHOA PHẪU THUẬT GÂY MÊ HỒI SỨC | Infinity Vista XL | 6007471177 | Dragerwerk AG & Co. KGaA | Đức - Mỹ | 2015 | 30/12/2015 | Chiếc | 1 | 169225350 | Đang hoạt động | EU viện trợ, NSNN và quỹ PTHĐSN | Mới 100%
834 | Máy theo dõi BN | 4 | BG.MTD.PTGMH.004 | #N/A | MTD | KHÁC | Monitor 5 thông số | Khoa Phẫu Thuật Gây Mê Hồi Sức | PTGMH | KHOA PHẪU THUẬT GÂY MÊ HỒI SỨC | PVM - 2701 | 06644 | NIHONKOHDEN | Nhật Bản | 2014 | 2015-03-07 | Cái | 1 | 208000000 | Đang hoạt động | Sở y tế cấp | Mới 100%
840 | Máy theo dõi BN | 5 | BG.MTD.PTGMH.005 | #N/A | MTD | KHÁC | Monitor theo dõi bệnh nhân 5 thông số | Khoa Phẫu Thuật Gây Mê Hồi Sức | PTGMH | KHOA PHẪU THUẬT GÂY MÊ HỒI SỨC | PVM - 2701 | 09593 | NIHONKOHDEN | Nhật Bản | 2016 | 15/11/2016 | Cái | 1 | 125000000 | Đang hoạt động | Quỹ BHYT và các nguồn thu hợp pháp khác theo quy định | Mới 100%
841 | Máy theo dõi BN | 6 | BG.MTD.PTGMH.006 | #N/A | MTD | KHÁC | Monitor theo dõi bệnh nhân 5 thông số | Khoa Phẫu Thuật Gây Mê Hồi Sức | PTGMH | KHOA PHẪU THUẬT GÂY MÊ HỒI SỨC | PVM - 2701 | 09590 | NIHONKOHDEN | Nhật Bản | 2016 | 15/11/2016 | Cái | 1 | 125000000 | Đang hoạt động | Quỹ BHYT và các nguồn thu hợp pháp khác theo quy định | Mới 100%
866 | Máy theo dõi BN | 7 | BG.MTD.PTGMH.007 | #N/A | MTD | KHÁC | Máy theo dõi bệnh nhân 5 thông số | Khoa Phẫu Thuật Gây Mê Hồi Sức | PTGMH | KHOA PHẪU THUẬT GÂY MÊ HỒI SỨC | Omni II | A16091100540 | Infinium | Mỹ | 2016 | 2017-11-04 | Cái | 1 | 161811000 | Đang hoạt động | Dự án Jica | Mới 100%
867 | Máy theo dõi BN | 8 | BG.MTD.PTGMH.008 | #N/A | MTD | KHÁC | Máy theo dõi bệnh nhân 5 thông số | Khoa Phẫu Thuật Gây Mê Hồi Sức | PTGMH | KHOA PHẪU THUẬT GÂY MÊ HỒI SỨC | Omni II | A16091100543 | Infinium | Mỹ | 2016 | 2017-11-04 | Cái | 1 | 161811000 | Đang hoạt động | Dự án Jica | Mới 100%
868 | Máy theo dõi BN | 9 | BG.MTD.PTGMH.009 | #N/A | MTD | KHÁC | Máy theo dõi bệnh nhân 5 thông số | Khoa Phẫu Thuật Gây Mê Hồi Sức | PTGMH | KHOA PHẪU THUẬT GÂY MÊ HỒI SỨC | Omni II | A16091100509 | Infinium | Mỹ | 2016 | 2017-11-04 | Cái | 1 | 161811000 | Đang hoạt động | Dự án Jica | Mới 100%
869 | Máy theo dõi BN | 10 | BG.MTD.PTGMH.010 | #N/A | MTD | KHÁC | Máy theo dõi bệnh nhân 5 thông số | Khoa Phẫu Thuật Gây Mê Hồi Sức | PTGMH | KHOA PHẪU THUẬT GÂY MÊ HỒI SỨC | Omni II | A16091100547 | Infinium | Mỹ | 2016 | 2017-11-04 | Cái | 1 | 161811000 | Đang hoạt động | Dự án Jica | Mới 100%
901 | Máy theo dõi BN | 11 | BG.MTD.PTGMH.011 | #N/A | MTD | KHÁC | Monitor theo dõi bệnh nhân 5 thông số | Khoa Phẫu Thuật Gây Mê Hồi Sức | PTGMH | KHOA PHẪU THUẬT GÂY MÊ HỒI SỨC | BSM-3562 | 21837 | NIHONKOHDEN | Nhật Bản | 2018 | 20/12/2018 | Cái | 1 | 174600000 | Đang hoạt động | Ngân sách NN | Mới 100%
915 | Máy theo dõi BN | 12 | BG.MTD.PTGMH.012 | #N/A | MTD | KHÁC | MÁY THEO DÕI BỆNH NHÂN 5 THÔNG SỐ | Khoa Phẫu Thuật Gây Mê Hồi Sức | PTGMH | KHOA PHẪU THUẬT GÂY MÊ HỒI SỨC | BSM-3562 | 28138 | NIHONKODEN | Nhật Bản | 2020 | 29/04/2020 | Cái | 1 | 165000000 | Đang hoạt động | Ngân sách NN | Mới 100%
955 | Máy theo dõi BN | 13 | BG.MTD.PTGMH.013 | #N/A | MTD | KHÁC | Monitor theo dõi bệnh nhân 5 thông số | Khoa Phẫu Thuật Gây Mê Hồi Sức | PTGMH | KHOA PHẪU THUẬT GÂY MÊ HỒI SỨC | Datalys 807 | DT7LSIJ021 | Lutech | Mỹ | 2021 | 10/06/2021 | Cái | 1 | 70000000 | Đang hoạt động | Hàng tài trợ từ Sun Group | Đã qua sử dụng
956 | Máy theo dõi BN | 14 | BG.MTD.PTGMH.014 | #N/A | MTD | KHÁC | Monitor theo dõi bệnh nhân 5 thông số | Khoa Phẫu Thuật Gây Mê Hồi Sức | PTGMH | KHOA PHẪU THUẬT GÂY MÊ HỒI SỨC | Datalys 807 | DT7LSIJ016 | Lutech | Mỹ | 2021 | 10/06/2021 | Cái | 1 | 70000000 | Đang hoạt động | Hàng tài trợ từ Sun Group | Đã qua sử dụng
957 | Máy theo dõi BN | 15 | BG.MTD.PTGMH.015 | #N/A | MTD | KHÁC | Monitor theo dõi bệnh nhân 5 thông số | Khoa Phẫu Thuật Gây Mê Hồi Sức | PTGMH | KHOA PHẪU THUẬT GÂY MÊ HỒI SỨC | Datalys 807 | DT7LSIJ004 | Lutech | Mỹ | 2021 | 10/06/2021 | Cái | 1 | 70000000 | Đang hoạt động | Hàng tài trợ từ Sun Group | Đã qua sử dụng
958 | Máy theo dõi BN | 16 | BG.MTD.PTGMH.016 | #N/A | MTD | KHÁC | Monitor theo dõi bệnh nhân 5 thông số | Khoa Phẫu Thuật Gây Mê Hồi Sức | PTGMH | KHOA PHẪU THUẬT GÂY MÊ HỒI SỨC | Datalys 807 | DT7LSIJ031 | Lutech | Mỹ | 2021 | 10/06/2021 | Cái | 1 | 70000000 | Đang hoạt động | Hàng tài trợ từ Sun Group | Đã qua sử dụng
959 | Máy theo dõi BN | 17 | BG.MTD.PTGMH.017 | #N/A | MTD | KHÁC | Monitor theo dõi bệnh nhân 5 thông số | Khoa Phẫu Thuật Gây Mê Hồi Sức | PTGMH | KHOA PHẪU THUẬT GÂY MÊ HỒI SỨC | Datalys 807 | DT7LSID067 | Lutech | Mỹ | 2020 | 10/06/2021 | Cái | 1 | 70000000 | Đang hoạt động | Hàng tài trợ từ Sun Group | Đã qua sử dụng
960 | Máy theo dõi BN | 18 | BG.MTD.PTGMH.018 | #N/A | MTD | KHÁC | Monitor theo dõi bệnh nhân 5 thông số | Khoa Phẫu Thuật Gây Mê Hồi Sức | PTGMH | KHOA PHẪU THUẬT GÂY MÊ HỒI SỨC | Datalys 807 | DT7LSIJ028 | Lutech | Mỹ | 2021 | 10/06/2021 | Cái | 1 | 70000000 | Đang hoạt động | Hàng tài trợ từ Sun Group | Đã qua sử dụng
961 | Máy theo dõi BN | 19 | BG.MTD.PTGMH.019 | #N/A | MTD | KHÁC | Monitor theo dõi bệnh nhân 5 thông số | Khoa Phẫu Thuật Gây Mê Hồi Sức | PTGMH | KHOA PHẪU THUẬT GÂY MÊ HỒI SỨC | Datalys 807 | DT7LSIJ043 | Lutech | Mỹ | 2021 | 10/06/2021 | Cái | 1 | 70000000 | Đang hoạt động | Hàng tài trợ từ Sun Group | Đã qua sử dụng
962 | Máy theo dõi BN | 20 | BG.MTD.PTGMH.020 | #N/A | MTD | KHÁC | Monitor theo dõi bệnh nhân 5 thông số | Khoa Phẫu Thuật Gây Mê Hồi Sức | PTGMH | KHOA PHẪU THUẬT GÂY MÊ HỒI SỨC | Datalys 807 | DT7LSIJ006 | Lutech | Mỹ | 2021 | 10/06/2021 | Cái | 1 | 70000000 | Đang hoạt động | Hàng tài trợ từ Sun Group | Đã qua sử dụng
963 | Máy theo dõi BN | 21 | BG.MTD.PTGMH.021 | #N/A | MTD | KHÁC | Monitor theo dõi bệnh nhân 5 thông số | Khoa Phẫu Thuật Gây Mê Hồi Sức | PTGMH | KHOA PHẪU THUẬT GÂY MÊ HỒI SỨC | Vitapia 7000K | 19100100079 | Trismed | Hàn Quốc | 2020 | 10/06/2021 | Cái | 1 | 40000000 | Đang hoạt động | Hàng tài trợ từ Sun Group | Đã qua sử dụng
964 | Máy theo dõi BN | 22 | BG.MTD.PTGMH.022 | #N/A | MTD | KHÁC | Máy theo dõi bệnh nhân 6 thông số | Khoa Phẫu Thuật Gây Mê Hồi Sức | PTGMH | KHOA PHẪU THUẬT GÂY MÊ HỒI SỨC | BSM 3562 | 30685 | NIHONKODEN | Nhật Bản | 2020 | 10/06/2021 | Cái | 1 | 135000000 | Đang hoạt động | Hàng tài trợ từ Sun Group | Đã qua sử dụng
965 | Máy theo dõi BN | 23 | BG.MTD.PTGMH.023 | #N/A | MTD | KHÁC | Máy theo dõi bệnh nhân 6 thông số | Khoa Phẫu Thuật Gây Mê Hồi Sức | PTGMH | KHOA PHẪU THUẬT GÂY MÊ HỒI SỨC | BSM 3562 | 30686 | NIHONKODEN | Nhật Bản | 2020 | 10/06/2021 | Cái | 1 | 135000000 | Đang hoạt động | Hàng tài trợ từ Sun Group | Đã qua sử dụng
973 | Máy theo dõi BN | 24 | BG.MTD.PTGMH.024 | #N/A | MTD | KHÁC | Máy theo dõi bệnh nhân | Khoa Phẫu Thuật Gây Mê Hồi Sức | PTGMH | KHOA PHẪU THUẬT GÂY MÊ HỒI SỨC | PMS800DUNI | E7220519248 | Fazzini S.r.I | Italia | 2022 | 2023-11-09 | Cái | 1 | 23622358 | Đang hoạt động | Chính phủ Anh viện trợ trợ thông qua UNICEF | Mới 100%
974 | Máy theo dõi BN | 25 | BG.MTD.PTGMH.025 | #N/A | MTD | KHÁC | Máy theo dõi bệnh nhân | Khoa Phẫu Thuật Gây Mê Hồi Sức | PTGMH | KHOA PHẪU THUẬT GÂY MÊ HỒI SỨC | PMS800DUNI | E7220519172 | Fazzini S.r.I | Italia | 2022 | 2023-11-09 | Cái | 1 | 23622358 | Đang hoạt động | Chính phủ Anh viện trợ trợ thông qua UNICEF | Mới 100%
975 | Máy theo dõi BN | 26 | BG.MTD.PTGMH.026 | #N/A | MTD | KHÁC | Máy theo dõi bệnh nhân | Khoa Phẫu Thuật Gây Mê Hồi Sức | PTGMH | KHOA PHẪU THUẬT GÂY MÊ HỒI SỨC | PMS800DUNI | E7220519135 | Fazzini S.r.I | Italia | 2022 | 2023-11-09 | Cái | 1 | 23622358 | Đang hoạt động | Chính phủ Anh viện trợ trợ thông qua UNICEF | Mới 100%
870 | Máy thở | 1 | BG.MT.PTGMH.001 | #N/A | MT | KHÁC | Máy thở | Khoa Phẫu Thuật Gây Mê Hồi Sức | PTGMH | KHOA PHẪU THUẬT GÂY MÊ HỒI SỨC | Savina 300 | ASJL-0224 | Dragerwerk AG & Co. KGaA | Đức | 2016 | 2017-05-04 | Cái | 1 | 811601000 | Đang hoạt động | Dự án Jica | Mới 100%
871 | Máy thở | 2 | BG.MT.PTGMH.002 | #N/A | MT | KHÁC | Máy thở | Khoa Phẫu Thuật Gây Mê Hồi Sức | PTGMH | KHOA PHẪU THUẬT GÂY MÊ HỒI SỨC | Savina 300 | ASJL-0222 | Dragerwerk AG & Co. KGaA | Đức | 2016 | 2017-05-04 | Cái | 1 | 811601000 | Đang hoạt động | Dự án Jica | Mới 100%
898 | Máy thở | 3 | BG.MT.PTGMH.003 | #N/A | MT | KHÁC | MÁY THỞ | Khoa Phẫu Thuật Gây Mê Hồi Sức | PTGMH | KHOA PHẪU THUẬT GÂY MÊ HỒI SỨC | V680 | 100316032 | Philips | Mỹ | 2018 | 28/12/2018 | Cái | 1 | 750700000 | Đang hoạt động | Ngân sách NN | Mới 100%
899 | Máy thở | 4 | BG.MT.PTGMH.004 | #N/A | MT | KHÁC | Máy thở chức năng cao | Khoa Phẫu Thuật Gây Mê Hồi Sức | PTGMH | KHOA PHẪU THUẬT GÂY MÊ HỒI SỨC | Puritan Bennett 840 | 3512171651 | Covidien/ Medtronic | Ireland | 2017 | 20/12/2018 | Cái | 1 | 814800000 | Đang hoạt động | Ngân sách NN | Mới 100%
900 | Máy thở | 5 | BG.MT.PTGMH.005 | #N/A | MT | KHÁC | Máy thở chức năng cao | Khoa Phẫu Thuật Gây Mê Hồi Sức | PTGMH | KHOA PHẪU THUẬT GÂY MÊ HỒI SỨC | Puritan Bennett 840 | 3512180117 | Covidien/ Medtronic | Ireland | 2018 | 20/12/2018 | Cái | 1 | 814800000 | Đang hoạt động | Ngân sách NN | Mới 100%
930 | Máy thở | 6 | BG.MT.PTGMH.006 | #N/A | MT | KHÁC | Máy thở cao cấp có tính năng thử nghiệm thở tự nhiên | Khoa Phẫu Thuật Gây Mê Hồi Sức | PTGMH | KHOA PHẪU THUẬT GÂY MÊ HỒI SỨC | Carescape R860 | CBRZ 84948 | Datex-Ohmeda | Mỹ | 2020 | 10/06/2021 | Cái | 1 | 570000000 | Đang hoạt động | Hàng tài trợ từ Sun Group | Đã qua sử dụng
968 | Máy thở | 7 | BG.MT.PTGMH.007 | #N/A | MT | KHÁC | Máy thở cao cấp có tính năng thử nghiệm thở tự nhiên | Khoa Phẫu Thuật Gây Mê Hồi Sức | PTGMH | KHOA PHẪU THUẬT GÂY MÊ HỒI SỨC | Carescape R860 | CBRZ84954 | Datex-Ohmeda | Mỹ | 2020 | 10/06/2021 | Cái | 1 | 570000000 | Đang hoạt động | Hàng tài trợ từ Sun Group | Đã qua sử dụng
983 | Máy thở | 8 | BG.MT.PTGMH.008 | #N/A | MT | KHÁC | Máy thở xâm nhập chức năng cao | Khoa Phẫu Thuật Gây Mê Hồi Sức | PTGMH | KHOA PHẪU THUẬT GÂY MÊ HỒI SỨC | Savina 300 (Classic) | ASPK0297 | Draeger | Đức | 2021 | 29/12/2023 | Cái | 1
984 | Máy thở | 9 | BG.MT.PTGMH.009 | #N/A | MT | KHÁC | Máy thở xâm nhập chức năng cao | Khoa Phẫu Thuật Gây Mê Hồi Sức | PTGMH | KHOA PHẪU THUẬT GÂY MÊ HỒI SỨC | Savina 300 (Classic) | ASPK0288 | Draeger | Đức | 2021 | 29/12/2023 | Cái | 1
942 | Máy truyền dịch | 1 | BG.TD.PTGMH.001 | #N/A | TD | KHÁC | Bơm truyền dịch | Khoa Phẫu Thuật Gây Mê Hồi Sức | PTGMH | KHOA PHẪU THUẬT GÂY MÊ HỒI SỨC | TE LF630 | 2005010247 | Terumo | Nhật Bản | 2020 | 10/06/2021 | Cái | 1 | 29000000 | Đang hoạt động | Hàng tài trợ từ Sun Group | Đã qua sử dụng
943 | Máy truyền dịch | 2 | BG.TD.PTGMH.002 | #N/A | TD | KHÁC | Bơm truyền dịch | Khoa Phẫu Thuật Gây Mê Hồi Sức | PTGMH | KHOA PHẪU THUẬT GÂY MÊ HỒI SỨC | TE LF630 | 2005010234 | Terumo | Nhật Bản | 2020 | 10/06/2021 | Cái | 1 | 29000000 | Đang hoạt động | Hàng tài trợ từ Sun Group | Đã qua sử dụng
944 | Máy truyền dịch | 3 | BG.TD.PTGMH.003 | #N/A | TD | KHÁC | Bơm truyền dịch | Khoa Phẫu Thuật Gây Mê Hồi Sức | PTGMH | KHOA PHẪU THUẬT GÂY MÊ HỒI SỨC | TE LF630 | 2005010227 | Terumo | Nhật Bản | 2020 | 10/06/2021 | Cái | 1 | 29000000 | Đang hoạt động | Hàng tài trợ từ Sun Group | Đã qua sử dụng
976 | Ống kính | 1 | BG.ÔK.PTGMH.001 | #N/A | ÔK | KHÁC | Ống kính nội soi | Khoa Phẫu Thuật Gây Mê Hồi Sức | PTGMH | KHOA PHẪU THUẬT GÂY MÊ HỒI SỨC | Mã: 7230AA | Không có | Karl Storz/Đức | Thụy sỹ | 2023 | 14/07/2023 | Chiếc | 1 | 68651000 | Đang hoạt động | Nguồn thu từ hoạt động SN của đơn vị | Mới 100%
873 | Ống nội soi | 1 | BG.ONS.PTGMH.001 | #N/A | ONS | KHÁC | Ống soi 30 độ ổ bụng | Khoa Phẫu Thuật Gây Mê Hồi Sức | PTGMH | KHOA PHẪU THUẬT GÂY MÊ HỒI SỨC | 26003BA | Không có | Thụy sỹ | Thụy Sỹ | 2017 | 19/04/2017 | Cái | 1 | 163300000 | Đang hoạt động | Quỹ BHYT và các nguồn thu hợp pháp khác theo quy định | Mới 100%
844 | Tay cầm clip | 1 | BG.TCC.PTGMH.001 | #N/A | TCC | KHÁC | Tay cầm clip | Khoa Phẫu Thuật Gây Mê Hồi Sức | PTGMH | KHOA PHẪU THUẬT GÂY MÊ HỒI SỨC |  | 711085 | Microtech | Trung Quốc | 2017 | 23/06/2017 | Cái | 1 | 10000000 | Đang hoạt động | Quỹ PT hoạt động sự nghiệp | Mới 100%
812 | Tủ | 1 | BG.T.PTGMH.001 | #N/A | T | KHÁC | Tủ Inox (0.51x2.5x1.7) | Khoa Phẫu Thuật Gây Mê Hồi Sức | PTGMH | KHOA PHẪU THUẬT GÂY MÊ HỒI SỨC |  | Không có |  |  | 2008 | 2008-01-12 | Cái | 1 | 14400000 | Đang hoạt động | Ngân sách NN | Mới 100%
843 | Tủ | 2 | BG.T.PTGMH.002 | #N/A | T | KHÁC | Tủ đựng dụng cụ nội soi bằng inox 304, 3 mặt kính | Khoa Phẫu Thuật Gây Mê Hồi Sức | PTGMH | KHOA PHẪU THUẬT GÂY MÊ HỒI SỨC |  | Không có | Việt Nam | Việt Nam | 2016 | 16/11/2016 | Cái | 1 | 12850000 | Đang hoạt động | Quỹ BHYT và các nguồn thu hợp pháp khác theo quy định | Mới 100%
804 | Tủ ấm | 1 | BG.TA.PTGMH.001 | #N/A | TA | KHÁC | Tủ ấm 37 độ Đức | Khoa Phẫu Thuật Gây Mê Hồi Sức | PTGMH | KHOA PHẪU THUẬT GÂY MÊ HỒI SỨC | BF-400-53L | C4020136 | Đức | Đức | 2001 | 2002-01-12 | Cái | 1 | 13408000 | Đang hoạt động | Ngân sách NN | Mới 100%
874 | Tủ đựng dụng cụ | 1 | BG.TDDC.PTGMH.001 | #N/A | TDDC | KHÁC | Tủ để dụng cụ mổ mở có cánh, làm bằng chất liệu INOX Sus 304 HL,cánh kính. KT:(2,5x0,65x1,7)m - Hải Hà/Việt Nam | Khoa Phẫu Thuật Gây Mê Hồi Sức | PTGMH | KHOA PHẪU THUẬT GÂY MÊ HỒI SỨC |  | Không có | Việt Nam | Việt Nam | 2017 | 27/07/2017 | Cái | 1 | 20900000 | Đang hoạt động | Quỹ PT SN và nguồn thu hợp pháp khác | Mới 100%
875 | Tủ đựng dụng cụ | 2 | BG.TDDC.PTGMH.002 | #N/A | TDDC | KHÁC | Tủ treo máy nội soi niệu quản, bàng quang, làm bằng chất liệu INOX Sus 304 HL dán nỉ xung quang, cánh kính. KT:(1,7x0,6x1,9)m - Hải Hà/Việt Nam | Khoa Phẫu Thuật Gây Mê Hồi Sức | PTGMH | KHOA PHẪU THUẬT GÂY MÊ HỒI SỨC |  | Không có | Việt Nam | Việt Nam | 2017 | 27/07/2017 | Cái | 1 | 24570000 | Đang hoạt động | Quỹ PT SN và nguồn thu hợp pháp khác | Mới 100%
969 | Tủ đựng dụng cụ | 3 | BG.TDDC.PTGMH.003 | #N/A | TDDC | KHÁC | Tủ đựng dụng cụ vô khuẩn | Khoa Phẫu Thuật Gây Mê Hồi Sức | PTGMH | KHOA PHẪU THUẬT GÂY MÊ HỒI SỨC |  | Không có | Hoàng Nguyễn | Việt Nam | 2022 | 30/06/2022 | Cái | 1 | 11250000 | Đang hoạt động | Quỹ BHYT và các nguồn thu hợp pháp khác theo quy định | Mới 100%
832 | Xe cáng | 1 | BG.XC.PTGMH.001 | #N/A | XC | KHÁC | Xe cáng bệnh nhân cấp cứu inox | Khoa Phẫu Thuật Gây Mê Hồi Sức | PTGMH | KHOA PHẪU THUẬT GÂY MÊ HỒI SỨC | XC - 08 | Không có | Hoàng Nguyễn | Việt Nam | 2015 | 2015-03-10 | Cái | 4 | 17600000 | Đang hoạt động | Quỹ HĐPTSN và các nguồn thu hợp pháp khác của đơn vị | Mới 100%
926 | Xe cáng | 2 | BG..PTGMH.002 | #N/A |  | KHÁC | Cáng đẩy bệnh nhân làm bằng INOX 201. KT 1860x590x600-850mm; Model XCN2 - Hải Hà /Việt Nam | Khoa Phẫu Thuật Gây Mê Hồi Sức | PTGMH | KHOA PHẪU THUẬT GÂY MÊ HỒI SỨC | Model XCN2 |  | Hải Hà | Việt Nam | 2020 | 26/08/2020 | Cái | 1 | 16500000 | Đang hoạt động | 0 | Mới 100%
927 | Xe cáng | 3 | BG..PTGMH.003 | #N/A |  | KHÁC | Cáng đẩy bệnh nhân làm bằng INOX 201. KT 1860x590x600-850mm; Model XCN2 - Hải Hà /Việt Nam | Khoa Phẫu Thuật Gây Mê Hồi Sức | PTGMH | KHOA PHẪU THUẬT GÂY MÊ HỒI SỨC | Model XCN2 - |  | Hải Hà | Việt Nam | 2020 | 26/08/2020 | Cái | 1 | 16500000 | Đang hoạt động | 0 | Mới 100%
928 | Xe cáng | 4 | BG.XC.PTGMH.004 | #N/A | XC | KHÁC | Xe cáng đẩy bệnh nhân điều chỉnh được độ cao | Khoa Phẫu Thuật Gây Mê Hồi Sức | PTGMH | KHOA PHẪU THUẬT GÂY MÊ HỒI SỨC | Model: XC -08 |  |  | Việt Nam | 2021 | 16/06/2021 | Cái | 1 | 16350000 | Đang hoạt động | Quỹ PT hoạt động sự nghiệp | Mới 100%
1015 | Bàn đẻ | 1 | BG.BĐ.KPHUS.001 | #N/A | BĐ | KHÁC | Bàn đẻ điện thủy lực | Khoa Phụ Sản | KPHUS | KHOA PHỤ SẢN | CHS-SMT 204D | WEB00294 | Wellsmedi | Hàn Quốc | 2020 | 31/12/2020 | Chiếc | 1 | 416615000 | Đang hoạt động | Ngân sách NN | Mới 100%
1009 | Bộ tiểu phẫu | 1 | BG.TP.KPHUS.001 | #N/A | TP | KHÁC | Bộ tiểu phẫu (9 mục, 14 chi tiết) | Khoa Phụ Sản | KPHUS | KHOA PHỤ SẢN |  | Không có | B. Braun - Aesculap | Balan/ Trung Quốc/ Malaixia. | 2019 | 27/11/2019 | Cái | 1 | 51000000 | Đang hoạt động | Quỹ PT hoạt động sự nghiệp | Mới 100% | CCDC
1020 | Bơm tiêm điện | 1 | BG.BTĐ.KPHUS.001 | #N/A | BTĐ | KHÁC | Máy bơm tiêm điện | Khoa Phụ Sản | KPHUS | KHOA PHỤ SẢN | Agilia SP VN | 24518420 | Fresenius Kabi AG | Pháp | 2020 | 10/06/2021 | Cái | 1 | 23000000 | Đang hoạt động | Hàng tài trợ từ Sun Group | Đã qua sử dụng
1021 | Bơm tiêm điện | 2 | BG.BTĐ.KPHUS.002 | #N/A | BTĐ | KHÁC | Máy bơm tiêm điện | Khoa Phụ Sản | KPHUS | KHOA PHỤ SẢN | Agilia SP VN | 24518446 | Fresenius Kabi AG | Pháp | 2020 | 10/06/2021 | Cái | 1 | 23000000 | Đang hoạt động | Hàng tài trợ từ Sun Group | Đã qua sử dụng
1022 | Bơm tiêm điện | 3 | BG.BTĐ.KPHUS.003 | #N/A | BTĐ | KHÁC | Máy bơm tiêm điện | Khoa Phụ Sản | KPHUS | KHOA PHỤ SẢN | Agilia SP VN | 24518486 | Fresenius Kabi AG | Pháp | 2020 | 10/06/2021 | Cái | 1 | 23000000 | Đang hoạt động | Hàng tài trợ từ Sun Group | Đã qua sử dụng
1023 | Bơm tiêm điện | 4 | BG.BTĐ.KPHUS.004 | #N/A | BTĐ | KHÁC | Máy bơm tiêm điện | Khoa Phụ Sản | KPHUS | KHOA PHỤ SẢN | Agilia SP VN | 24518403 | Fresenius Kabi AG | Pháp | 2020 | 10/06/2021 | Cái | 1 | 23000000 | Đang hoạt động | Hàng tài trợ từ Sun Group | Đã qua sử dụng
1024 | Bơm tiêm điện | 5 | BG.BTĐ.KPHUS.005 | #N/A | BTĐ | KHÁC | Máy bơm tiêm điện | Khoa Phụ Sản | KPHUS | KHOA PHỤ SẢN | Agilia SP VN | 24518421 | Fresenius Kabi AG | Pháp | 2020 | 10/06/2021 | Cái | 1 | 23000000 | Đang hoạt động | Hàng tài trợ từ Sun Group | Đã qua sử dụng
1006 | Bồn rửa | 1 | BG.BR.KPHUS.001 | #N/A | BR | KHÁC | Bồn rửa tay vô trùng | Khoa Phụ Sản | KPHUS | KHOA PHỤ SẢN | BR3,BR2 | Không có | Hoàng Nguyễn | Việt Nam | 2015 | 2015-03-10 | Cái | 2 | 71500000 | Đang hoạt động | Quỹ HĐPTSN và các nguồn thu hợp pháp khác của đơn vị | Mới 100%
1010 | Dao mổ điện | 1 | BG.DMĐ.KPHUS.001 | #N/A | DMĐ | KHÁC | DAO MỔ ĐIỆN | Khoa Phụ Sản | KPHUS | KHOA PHỤ SẢN | Alsatom SU 140 MPC | N2110-04/19 | ALSA | Nhật Bản | 2019 | 27/11/2019 | Cái | 1 | 56250000 | Đang hoạt động | Quỹ PT hoạt động sự nghiệp | Mới 100%
1011 | Giường | 1 | BG.G.KPHUS.001 | #N/A | G | KHÁC | GIƯỜNG Ủ ẤM TRẺ SƠ SINH | Khoa Phụ Sản | KPHUS | KHOA PHỤ SẢN | Sunflower | 190600578 | ATOM | Nhật Bản | 2019 | 27/11/2019 | Cái | 1 | 285000000 | Đang hoạt động | Quỹ PT hoạt động sự nghiệp | Mới 100%
1032 | Giường | 2 | BG.G.KPHUS.002 | #N/A | G | KHÁC | Giường bệnh nhân 1 tay quay (Gồm cột treo ống tiên truyền +Tủ bệnh nhân) | Khoa Phụ Sản | KPHUS | KHOA PHỤ SẢN | YN 701 | Không có | Kareroom | Hàn Quốc | 2021 | 10/06/2021 | Cái | 7 | 15000000 | Đang hoạt động | Hàng tài trợ từ Sun Group | Đã qua sử dụng | - Tủ đầu giường nhựa - Cọc truyền dịch INOX
1016 | Máy Doppler tim thai | 1 | BG.MĐ.KPHUS.001 | #N/A | MĐ | KHÁC | Máy Doppler tim thai | Khoa Phụ Sản | KPHUS | KHOA PHỤ SẢN | BT-250 | BHL10322 | Bistos | Hàn Quốc | 2020 | 31/12/2020 | Chiếc | 1 | 16975000 | Đang hoạt động | Ngân sách NN | Mới 100%
1008 | Máy hút dịch | 1 | BG.HD.KPHUS.001 | #N/A | HD | KHÁC | Máy hút dịch | Khoa Phụ Sản | KPHUS | KHOA PHỤ SẢN | 1616 | 091600001224 | Thomas | Mỹ | 2016 | 2017-08-06 | Cái | 1 | 14000000 | Đang hoạt động | Quỹ PT hoạt động sự nghiệp | Mới 100%
1012 | Máy hút dịch | 2 | BG.HD.KPHUS.002 | #N/A | HD | KHÁC | Máy hút dịch | Khoa Phụ Sản | KPHUS | KHOA PHỤ SẢN | CD - 2800 | 1908002U | Shin-ei | Nhật Bản | 2019 | 27/11/2019 | Cái | 1 | 28700000 | Đang hoạt động | Quỹ PT hoạt động sự nghiệp | Mới 100%
1005 | Máy siêu âm | 1 | BG.SA.KPHUS.001 | #N/A | SA | KHÁC | Máy siêu âm màu 3D | Khoa Phụ Sản | KPHUS | KHOA PHỤ SẢN | Sono Ace R7 | SOJ8M3HCC00006L | Samsung Medison | Hàn Quốc | 2012 | 2013-01-01 | Cái | 1 | 1459500000 | Đang hoạt động | Ngân hàng TMCP Công Thương VN tài trợ | Mới 100%
1018 | Máy siêu âm | 2 | BG.SA.KPHUS.002 | #N/A | SA | KHÁC | Máy siêu âm màu chẩn đoán (4 đầu dò) | Khoa Phụ Sản | KPHUS | KHOA PHỤ SẢN | LOGIQ P7 | LP7350715 | GE Ultrasound Korea, TLD | Hàn Quốc | 2020 | 31/12/2020 | Chiếc | 1 | 1478037500 | Đang hoạt động | Ngân sách NN | Mới 100%
1013 | MÁY SOI CỔ TỬ CUNG | 1 | BG.MS.KPHUS.001 | #N/A | MS | KHÁC | MÁY SOI CỔ TỬ CUNG | Khoa Phụ Sản | KPHUS | KHOA PHỤ SẢN | DVC 200 | 760192-M18708990001 | Mediblu | Mỹ | 2019 | 27/11/2019 | Cái | 1 | 158000000 | Đang hoạt động | Quỹ PT hoạt động sự nghiệp | Mới 100%
1007 | Máy theo dõi BN | 1 | BG.MTD.KPHUS.001 | #N/A | MTD | KHÁC | Monitor sản khoa 2 chức năng | Khoa Phụ Sản | KPHUS | KHOA PHỤ SẢN | MT-516 | M011060 | Toitu | Nhật Bản | 2016 | 25/12/2016 | Cái | 1 | 204233000 | Đang hoạt động | BVTP chuyển sang | Mới 100%
1014 | Máy theo dõi BN | 2 | BG.MTD.KPHUS.002 | #N/A | MTD | KHÁC | MONITOR THEO DÕI SẢN KHOA | Khoa Phụ Sản | KPHUS | KHOA PHỤ SẢN | MT - 610 | M162928 | Toitu | Nhật Bản | 2019 | 27/11/2019 | Cái | 1 | 180000000 | Đang hoạt động | Quỹ PT hoạt động sự nghiệp | Mới 100%
1017 | Máy theo dõi BN | 3 | BG.MTD.KPHUS.003 | #N/A | MTD | KHÁC | Máy monitor sản khoa | Khoa Phụ Sản | KPHUS | KHOA PHỤ SẢN | FM8000 | L8M-M2020020004 | Trismed | Hàn Quốc | 2020 | 31/12/2020 | Chiếc | 1 | 65475000 | Đang hoạt động | Ngân sách NN | Mới 100%
1019 | Máy theo dõi BN | 4 | BG.MTD.KPHUS.004 | #N/A | MTD | KHÁC | Monitor theo dõi bệnh nhân 5 thông số | Khoa Phụ Sản | KPHUS | KHOA PHỤ SẢN | Vitapia 7000K | 19100100071 | Trismed | Hàn Quốc | 2020 | 10/06/2021 | Cái | 1 | 40000000 | Đang hoạt động | Hàng tài trợ từ Sun Group | Đã qua sử dụng
1030 | Máy theo dõi BN | 5 | BG.MTD.KPHUS.005 | #N/A | MTD | KHÁC | Monitor theo dõi bệnh nhân 5 thông số | Khoa Phụ Sản | KPHUS | KHOA PHỤ SẢN | Datalys 807 | DT7LSIJ091 | Lutech | Mỹ | 2020 | 10/06/2021 | Cái | 1 | 70000000 | Đang hoạt động | Hàng tài trợ từ Sun Group | Đã qua sử dụng
1031 | Máy theo dõi BN | 6 | BG.MTD.KPHUS.006 | #N/A | MTD | KHÁC | Monitor theo dõi bệnh nhân 5 thông số | Khoa Phụ Sản | KPHUS | KHOA PHỤ SẢN | Datalys 807 | DT7LSIJ015 | Lutech | Mỹ | 2021 | 10/06/2021 | Cái | 1 | 70000000 | Đang hoạt động | Hàng tài trợ từ Sun Group | Đã qua sử dụng
1025 | Máy truyền dịch | 1 | BG.TD.KPHUS.001 | #N/A | TD | KHÁC | Bơm truyền dịch | Khoa Phụ Sản | KPHUS | KHOA PHỤ SẢN | TE LF630 | 2005010100 | Terumo | Nhật Bản | 2020 | 10/06/2021 | Cái | 1 | 29000000 | Đang hoạt động | Hàng tài trợ từ Sun Group | Đã qua sử dụng
1026 | Máy truyền dịch | 2 | BG.TD.KPHUS.002 | #N/A | TD | KHÁC | Bơm truyền dịch | Khoa Phụ Sản | KPHUS | KHOA PHỤ SẢN | TE LF630 | 2005010257 | Terumo | Nhật Bản | 2020 | 10/06/2021 | Cái | 1 | 29000000 | Đang hoạt động | Hàng tài trợ từ Sun Group | Đã qua sử dụng
1027 | Máy truyền dịch | 3 | BG.TD.KPHUS.003 | #N/A | TD | KHÁC | Bơm truyền dịch | Khoa Phụ Sản | KPHUS | KHOA PHỤ SẢN | TE LF630 | 2005010384 | Terumo | Nhật Bản | 2020 | 10/06/2021 | Cái | 1 | 29000000 | Đang hoạt động | Hàng tài trợ từ Sun Group | Đã qua sử dụng
1028 | Máy truyền dịch | 4 | BG.TD.KPHUS.004 | #N/A | TD | KHÁC | Bơm truyền dịch | Khoa Phụ Sản | KPHUS | KHOA PHỤ SẢN | TE LF630 | 2005010264 | Terumo | Nhật Bản | 2020 | 10/06/2021 | Cái | 1 | 29000000 | Đang hoạt động | Hàng tài trợ từ Sun Group | Đã qua sử dụng
1029 | Máy truyền dịch | 5 | BG.TD.KPHUS.005 | #N/A | TD | KHÁC | Bơm truyền dịch | Khoa Phụ Sản | KPHUS | KHOA PHỤ SẢN | TE LF630 | 2005010388 | Terumo | Nhật Bản | 2020 | 10/06/2021 | Cái | 1 | 29000000 | Đang hoạt động | Hàng tài trợ từ Sun Group | Đã qua sử dụng
995 | Bồn nấu Parafin | 1 | BG.BN.KPHCN.001 | #N/A | BN | KHÁC | Bồn nấu Parafin Combi 200 | Khoa Phục Hồi Chức Năng | KPHCN | KHOA PHỤC HỒI CHỨC NĂNG | Combi 200 | 15200121-P | TQ | Trung Quốc | 2017 | 2016-01-01 | Cái | 1 | 92900000 | Đang hoạt động | BVĐK TP | BVĐK TP
989 | Máy điều trị | 1 | BG.MĐT.KPHCN.001 | #N/A | MĐT | KHÁC | Máy điều trị sóng ngắn | Khoa Phục Hồi Chức Năng | KPHCN | KHOA PHỤC HỒI CHỨC NĂNG | SW180 | 200611140008 | ITO | Nhật Bản | 2007 | 2007-01-12 | Cái | 1 | 198000000 | Đang hoạt động | Ngân sách NN | Mới 100%
996 | Máy điều trị | 2 | BG.MĐT.KPHCN.002 | #N/A | MĐT | KHÁC | Máy điện xung trị liệu | Khoa Phục Hồi Chức Năng | KPHCN | KHOA PHỤC HỒI CHỨC NĂNG | STT550 | 0795 | Stratek | Hàn quốc | 2016 | 17/03/2017 | Cái | 1 | 64000000 | Đang hoạt động | Quỹ PT hoạt động sự nghiệp | Mới 100%
997 | Máy điều trị | 3 | BG.MĐT.KPHCN.003 | #N/A | MĐT | KHÁC | Máy điều trị điện xung, điện phân | Khoa Phục Hồi Chức Năng | KPHCN | KHOA PHỤC HỒI CHỨC NĂNG | ES-522 | 201609810006 | ITO | Nhật Bản | 2017 | 30/05/2017 | Cái | 1 | 291939000 | Đang hoạt động | Dự án Jica | Mới 100%
998 | Máy điều trị | 4 | BG.MĐT.KPHCN.004 | #N/A | MĐT | KHÁC | Máy điều trị sóng ngắn | Khoa Phục Hồi Chức Năng | KPHCN | KHOA PHỤC HỒI CHỨC NĂNG | SW-180 | 201611140003 | ITO | Nhật Bản | 2017 | 30/05/2017 | Cái | 1 | 460964000 | Đang hoạt động | Dự án Jica | Mới 100%
999 | Máy điều trị | 5 | BG.MĐT.KPHCN.005 | #N/A | MĐT | KHÁC | Máy điều trị vi sóng | Khoa Phục Hồi Chức Năng | KPHCN | KHOA PHỤC HỒI CHỨC NĂNG | PM-810+ | 201507450020 | ITO | Nhật Bản | 2017 | 30/05/2017 | Cái | 1 | 527736000 | Đang hoạt động | Dự án Jica | Mới 100%
1002 | Máy điều trị | 6 | BG.MĐT.KPHCN.006 | #N/A | MĐT | KHÁC | Máy từ trường điều trị | Khoa Phục Hồi Chức Năng | KPHCN | KHOA PHỤC HỒI CHỨC NĂNG | MAG - Expert | OE03740716 | Physiomed | Ý | 2017 | 29/05/2017 | Cái | 1 | 348595000 | Đang hoạt động | Dự án Jica | Mới 100%
1003 | Máy điều trị | 7 | BG.MĐT.KPHCN.007 | #N/A | MĐT | KHÁC | Máy điều trị siêu âm | Khoa Phục Hồi Chức Năng | KPHCN | KHOA PHỤC HỒI CHỨC NĂNG | US-751 | 201804370043 | ITO | Nhật Bản | 2018 | 20/12/2018 | Cái | 1 | 213400000 | Đang hoạt động | Dự án Jica | Mới 100%
987 | Máy kéo dãn cột sống | 1 | BG.KDCS.KPHCN.001 | #N/A | KDCS | KHÁC | Máy kéo dãn cột sống cổ | Khoa Phục Hồi Chức Năng | KPHCN | KHOA PHỤC HỒI CHỨC NĂNG | TM-300 | 200611010047 | ITO | Nhật Bản | 2007 | 2007-01-12 | Cái | 1 | 157500000 | Đang hoạt động | Ngân sách NN | Mới 100%
988 | Máy kéo dãn cột sống | 2 | BG.KDCS.KPHCN.002 | #N/A | KDCS | KHÁC | Máy kéo dãn cột sống cổ | Khoa Phục Hồi Chức Năng | KPHCN | KHOA PHỤC HỒI CHỨC NĂNG | TM300
992 | Máy kéo dãn cột sống | 3 | BG.KDCS.KPHCN.003 | #N/A | KDCS | KHÁC | Hệ thống kéo giãn cột sống cổ và lưng | Khoa Phục Hồi Chức Năng | KPHCN | KHOA PHỤC HỒI CHỨC NĂNG | STC-200N | 000831 | SHIN JIN | Hàn Quốc | 2015 | 27/09/2016 | Cái | 1 | 99500000 | Đang hoạt động | Quỹ PT hoạt động sự nghiệp | Mới 100%
1000 | Máy kéo dãn cột sống | 4 | BG.KDCS.KPHCN.004 | #N/A | KDCS | KHÁC | Máy kéo dãn cột sống | Khoa Phục Hồi Chức Năng | KPHCN | KHOA PHỤC HỒI CHỨC NĂNG | TM-400-1E | 201610010033 | ITO | Nhật Bản | 2017 | 30/05/2017 | Cái | 1 | 565913000 | Đang hoạt động | Dự án Jica | Mới 100%
991 | Máy laser | 1 | BG.LS.KPHCN.001 | #N/A | LS | KHÁC | Máy Laze Hene nội mạch | Khoa Phục Hồi Chức Năng | KPHCN | KHOA PHỤC HỒI CHỨC NĂNG | KX350-1B | 3240419 | Cang Xing | Trung Quốc | 2008 | 2008-01-12 | Cái | 1 | 41000000 | Đang hoạt động | Ngân sách NN | Mới 100%
993 | Máy laser | 2 | BG.LS.KPHCN.002 | #N/A | LS | KHÁC | Máy laser điều trị 25W | Khoa Phục Hồi Chức Năng | KPHCN | KHOA PHỤC HỒI CHỨC NĂNG | Crystal YAG | EM07670716 | EME | Ý | 2016 | 25/11/2016 | Chiếc | 1 | 460000000 | Đang hoạt động | BVĐK TP | Mới 100%
1001 | Máy laser | 3 | BG.LS.KPHCN.003 | #N/A | LS | KHÁC | Máy laser điều trị | Khoa Phục Hồi Chức Năng | KPHCN | KHOA PHỤC HỒI CHỨC NĂNG | LAS - Expert | LASP-1700202GB | Physiomed | Physiomed | 2017 | 29/05/2017 | Cái | 1 | 348595000 | Đang hoạt động | Dự án Jica | Mới 100%
990 | Máy siêu âm | 1 | BG.SA.KPHCN.001 | #N/A | SA | KHÁC | Máy siêu âm liên tục | Khoa Phục Hồi Chức Năng | KPHCN | KHOA PHỤC HỒI CHỨC NĂNG | US700 | 20070101390006 | ITO | Nhật Bản | 2007 | 2007-01-12 | Cái | 1 | 143000000 | Đang hoạt động | Ngân sách NN | Mới 100%
994 | Tủ sấy | 1 | BG.TS.KPHCN.001 | #N/A | TS | KHÁC | Tủ sấy Parafin 20 khay | Khoa Phục Hồi Chức Năng | KPHCN | KHOA PHỤC HỒI CHỨC NĂNG | HDM20 | 0215 | Hadimed | Việt Nam | 2016 | 2016-05-12 | Cái | 1 | 98500000 | Đang hoạt động | Quỹ PT hoạt động sự nghiệp | Mới 100%
1004 | Xe cáng | 1 | BG.XC.KPHCN.001 | #N/A | XC | KHÁC | Xe cáng chuyển bệnh nhân | Khoa Phục Hồi Chức Năng | KPHCN | KHOA PHỤC HỒI CHỨC NĂNG | VN-XC07 | Không có | Vietnew99 | Việt Nam | 2023 | 21/07/2023 | Cái | 1 | 13500000 | Đang hoạt động | Nguồn thu từ hoạt động SN của đơn vị | Mới 100%
1036 | Ghế răng | 1 | BG.GR.KRHAM.001 | #N/A | GR | KHÁC | Hệ thống máy ghế răng | Khoa Răng Hàm Mặt | KRHAM | KHOA RĂNG HÀM MẶT | SREDIAG1 | VU16F0019 | Belmont | Việt Nam | 2016 | 16/09/2016 | Cái | 1 | 367000000 | Đang hoạt động | Quỹ PT hoạt động sự nghiệp | Mới 100%
1035 | Máy hút dịch | 1 | BG.HD.KRHAM.001 | #N/A | HD | KHÁC | Máy hút dịch | Khoa Răng Hàm Mặt | KRHAM | KHOA RĂNG HÀM MẶT | 1242 | 041500004285 | Thomas | Mỹ | 2015 | 26/08/2015 | Cái | 1 | 30000000 | Đang hoạt động | Quỹ PT hoạt động sự nghiệp | Mới 100%
1037 | Máy theo dõi BN | 1 | BG.MTD.KRHAM.001 | #N/A | MTD | KHÁC | Monitor theo dõi bệnh nhân 5 thông số | Khoa Răng Hàm Mặt | KRHAM | KHOA RĂNG HÀM MẶT | PVM - 2701 | 09592 | NIHONKOHDEN | Nhật Bản | 2016 | 15/11/2016 | Cái | 1 | 125000000 | Đang hoạt động | Quỹ BHYT và các nguồn thu hợp pháp khác theo quy định | Mới 100%
1038 | Nồi hấp | 1 | BG. .KRHAM.001 | #N/A |  | KHÁC | Nồi hấp tiệt trùng Sturdy | Khoa Răng Hàm Mặt | KRHAM | KHOA RĂNG HÀM MẶT | SA-252F | 190109011-006 | Sturdy | Đài Loan | 2019 | 2019-08-07 | Cái | 1 | 45000000 | Đang hoạt động | Quỹ BHYT và các nguồn thu hợp pháp khác theo quy định | Mới 100%
1033 | Tủ sấy | 1 | BG.TS.KRHAM.001 | #N/A | TS | KHÁC | Tủ sấy số 5 Thuỵ Điển | Khoa Răng Hàm Mặt | KRHAM | KHOA RĂNG HÀM MẶT | Electrolux | 132717 | Electrolux | Thuỵ Điển | 1992 | 1992-01-12 | Cái | 1 | 16000000 | Đang hoạt động | Ngân sách NN | Mới 100%
1034 | Tủ sấy | 2 | BG.TS.KRHAM.002 | #N/A | TS | KHÁC | Tủ sấy dụng cụ | Khoa Răng Hàm Mặt | KRHAM | KHOA RĂNG HÀM MẶT | UNB 500 | DIN 12880-K1 | Menmert | Đức | 2010 | 2012-02-12 | Cái | 1 | 30000000 | Đang hoạt động | Ngân sách NN | Mới 100%
1039 | Xe cáng | 1 | BG.XC.KRHAM.001 | #N/A | XC | KHÁC | Xe cáng kiểu Đài Loan điều chỉnh độ cao | Khoa Răng Hàm Mặt | KRHAM | KHOA RĂNG HÀM MẶT | XC-08 |  |  |  |  | 2021-02-02 | Cái | 1 | 16350000
1041 | Máy ly tâm | 1 | BG.MLT.SINHH.001 | #N/A | MLT | KHÁC | Máy li tâm | Khoa Sinh Hóa | SINHH | KHOA SINH HÓA | Kubota 4000 | K51586-M000 | Kubota | Nhật Bản | 2009 | 2010-01-12 | Cái | 1 | 169000000 | Đang hoạt động | Ngân sách NN | Mới 100%
1047 | Máy ly tâm | 2 | BG.MLT.SINHH.002 | #N/A | MLT | KHÁC | Máy li tâm Kubota | Khoa Sinh Hóa | SINHH | KHOA SINH HÓA | 4000 | V19044 | Kubota | Nhật Bản | 2017 | 16/04/2018 | Cái | 1 | 98000000 | Đang hoạt động | Quỹ BHYT và các nguồn thu hợp pháp khác theo quy định | Mới 100%
1042 | Máy xét nghiệm | 1 | BG.SH.SINHH.001 | #N/A | SH | KHÁC | Máy xét nghiệm hoá sinh tự động | Khoa Sinh Hóa | SINHH | KHOA SINH HÓA | AU - 680 | 2012071606 | Beckman Coulter | Nhật Bản | 2007 | 2012-01-09 | Cái | 1 | 3578600000 | Đang hoạt động | Ngân sách NN | Mới 100%
1043 | Máy xét nghiệm | 2 | BG.SH.SINHH.002 | #N/A | SH | KHÁC | Máy xét nghiệm miễn dịch tự động | Khoa Sinh Hóa | SINHH | KHOA SINH HÓA | DXI 800 | 448829 | Beckman Coulter | Mỹ | 2006 | 2013-04-01 | Cái | 1 | 885000000 | Đang hoạt động | CT TNHH thiết bị Minh Tâm tặng | Mới 100%
1044 | Máy xét nghiệm | 3 | BG.SH.SINHH.003 | #N/A | SH | KHÁC | Máy xét nghiệm nước tiểu tốc độ cao | Khoa Sinh Hóa | SINHH | KHOA SINH HÓA | Clinitek Advantus | KPS84281515 | Siemens | Ba Lan | 2015 | 21/07/2015 | Cái | 1 | 258000000 | Đang hoạt động | Quỹ PT SN và nguồn thu hợp pháp khác | Mới 100%
1045 | Máy xét nghiệm | 4 | BG.SH.SINHH.004 | #N/A | SH | KHÁC | Máy xét nghiệm sinh hoá tự động | Khoa Sinh Hóa | SINHH | KHOA SINH HÓA | AU - 480 | 2015034010 | Beckman Coulter | Nhật Bản | 2015 | 21/07/2015 | Cái | 1 | 2585000000 | Đang hoạt động | Quỹ PT SN và nguồn thu hợp pháp khác | Mới 100%
1046 | Máy xét nghiệm | 5 | BG.SH.SINHH.005 | #N/A | SH | KHÁC | Máy xét nghiệm sinh hóa tự động 1200test/giờ bao gồm điện giải | Khoa Sinh Hóa | SINHH | KHOA SINH HÓA | AU680 | 2017015352 | Beckman Coulter | Nhật Bản | 2017 | 23/03/2017 | Cái | 1 | 5972131000 | Đang hoạt động | Dự án Jica | Mới 100%
1048 | Máy xét nghiệm | 6 | BG.SH.SINHH.006 | #N/A | SH | KHÁC | Máy phân tích khí máu | Khoa Sinh Hóa | SINHH | KHOA SINH HÓA | RAPIDPoint® 500 | 40790 | Siemens | Anh | 2017 | 2017-01-06 | Cái | 1 | 855816000 | Đang hoạt động | Dự án Jica | Mới 100%
1049 | Máy xét nghiệm | 7 | BG.SH.SINHH.007 | #N/A | SH | KHÁC | Máy phân tích nước tiểu tự động hoàn toàn | Khoa Sinh Hóa | SINHH | KHOA SINH HÓA | CLINITEK NOVUS | S003014 | Siemens | Mỹ/ Anh | 2019 | 20/12/2019 | Cái | 1 | 1845000000 | Đang hoạt động | NSNN: 610000000, Quỹ PTHĐSN: 1235000000 | Mới 100%
1051 | Máy xét nghiệm | 8 | BG.SH.SINHH.008 | #N/A | SH | KHÁC | Máy phân tích miễn dịch tự động | Khoa Sinh Hóa | SINHH | KHOA SINH HÓA | Unicel DxI 800 | 610102 | Beckman Coulter, Inc | Mỹ | 2023 | 30/10/2023 | Cái | 1 | 3129000000 | Đang hoạt động | Quỹ PT hoạt động sự nghiệp | Mới 100%
1050 | Tủ lạnh | 1 | BG.TL.SINHH.001 | #N/A | TL | KHÁC | Tủ lạnh sâu | Khoa Sinh Hóa | SINHH | KHOA SINH HÓA | DW-40L262 | BE02Q 2E0000QEP6 K0002 | Haier | Trung Quốc | 2023 | 2023-09-10 | Cái | 1 | 33000000 | Đang hoạt động | Quỹ BHYT và các nguồn thu hợp pháp khác theo quy định | Mới 100%
1040 | Tủ sấy | 1 | BG.TS.SINHH.001 | #N/A | TS | KHÁC | Tủ sấy Menmert | Khoa Sinh Hóa | SINHH | KHOA SINH HÓA | UNB -500 | C505-0437 | Menmest | Đức | 2005 | 2005-01-12 | Cái | 1 | 26200000 | Đang hoạt động | Ngân sách NN | Mới 100%
1084 | Bộ nội soi TMH | 1 | BG.NSTMH.TAIMH.001 | #N/A | NSTMH | KHÁC | Bộ soi thanh quản ZHJF Fa hangzhou | Khoa Tai Mũi Họng | TAIMH | KHOA TAI MŨI HỌNG |  | Không có |  |  | 2002 | 2002-01-12 | Cái | 1 | 55950000 | Đang hoạt động | Ngân sách NN | Mới 100%
1085 | Bộ nội soi TMH | 2 | BG.NSTMH.TAIMH.002 | #N/A | NSTMH | KHÁC | Bộ soi gắp dị vật thực quản ống cứng (16CT) | Khoa Tai Mũi Họng | TAIMH | KHOA TAI MŨI HỌNG |  | Không có | Trung quốc | Trung Quốc | 2008 | 2008-01-12 | Cái | 1 | 55700000 | Đang hoạt động | Ngân sách NN | Mới 100%
1086 | Bộ nội soi TMH | 3 | BG.NSTMH.TAIMH.003 | #N/A | NSTMH | KHÁC | Hệ thống máy nội soi TMH chuẩn đoán - TQ | Khoa Tai Mũi Họng | TAIMH | KHOA TAI MŨI HỌNG | XR-250 | 21325729 | Xerok | Trung Quốc | 2011 | 2011-01-05 | Cái | 1 | 95340000 | Đang hoạt động | Ngân sách NN | Mới 100%
1088 | Bộ nội soi TMH | 4 | BG.NSTMH.TAIMH.004 | #N/A | NSTMH | KHÁC | Bộ nội soi TMH | Khoa Tai Mũi Họng | TAIMH | KHOA TAI MŨI HỌNG | CCU900LS250 | Không có | Trung quốc | Trung Quốc | 2016 | 2011-01-01 | Cái | 1 | 80000000 | Đang hoạt động | BVTP chuyển sang | BVTP chuyển sang
1082 | Ghế TMH | 1 | BG.GTMH.TAIMH.001 | #N/A | GTMH | KHÁC | Ghế khám TMH | Khoa Tai Mũi Họng | TAIMH | KHOA TAI MŨI HỌNG | CS-35 | VY0058-91 | HECO | Trung Quốc | 2000 | 2000-01-12 | Cái | 1 | 16200000 | Đang hoạt động | Ngân sách NN | Mới 100%
1089 | Ghế TMH | 2 | BG.GTMH.TAIMH.002 | #N/A | GTMH | KHÁC | Ghế khám TMH, bàn khám TMH | Khoa Tai Mũi Họng | TAIMH | KHOA TAI MŨI HỌNG | NCU-1000 | NCU116110431; CH216111365 | Chammed | Hàn Quốc | 2016 | 13/01/2017 | Cái | 1 | 482110000 | Đang hoạt động | Dự án Jica | Mới 100%
1094 | Giường | 1 | BG.G.TAIMH.001 | #N/A | G | KHÁC | Giường bệnh nhân 1 tay quay (Gồm cột treo ống tiên truyền +Tủ bệnh nhân) | Khoa Tai Mũi Họng | TAIMH | KHOA TAI MŨI HỌNG | YN 701 | Không có | Kareroom | Hàn Quốc | 2021 | 10/06/2021 | Cái | 2 | 15000000 | Đang hoạt động | Hàng tài trợ từ Sun Group | Đã qua sử dụng | - Tủ đầu giường nhựa - Cọc truyền dịch INOX
1090 | Hệ thống nội soi TMH | 1 | BG.NS.TAIMH.001 | #N/A | NS | KHÁC | Máy nội soi Tai Mũi Họng | Khoa Tai Mũi Họng | TAIMH | KHOA TAI MŨI HỌNG | INV250 | 1509-018 | Innotech | Hàn Quốc | 2015 | 2015-01-06 | Cái | 1 | 96000000 | Đang hoạt động | Nguồn khác | Đang hoạt động
1087 | Máy hút dịch | 1 | BG.HD.TAIMH.001 | #N/A | HD | KHÁC | Máy hút dịch | Khoa Tai Mũi Họng | TAIMH | KHOA TAI MŨI HỌNG | 1242 | 00003647 | Thomas | Mỹ | 2013 | 2013-05-05 | Cái | 1 | 32000000 | Đang hoạt động | Quỹ PT hoạt động sự nghiệp | Mới 100%
1091 | Máy hút dịch | 2 | BG.HD.TAIMH.002 | #N/A | HD | KHÁC | Máy hút dịch | Khoa Tai Mũi Họng | TAIMH | KHOA TAI MŨI HỌNG | NEW HOSPIVAC 350 | 27012 | Cami | Ý | 2020 | 24/04/2020 | Cái | 1 | 28000000 | Đang hoạt động | Ngân sách NN | Mới 100%
1092 | Máy hút dịch | 3 | BG.HD.TAIMH.003 | #N/A | HD | KHÁC | Máy hút dịch | Khoa Tai Mũi Họng | TAIMH | KHOA TAI MŨI HỌNG | HTS-6000 | HS62004031 | Hansung | Hàn Quốc | 2020 | 10/06/2021 | Cái | 1 | 30000000 | Đang hoạt động | Hàng tài trợ từ Sun Group | Đã qua sử dụng
1095 | Máy nôi soi TMH | 1 | BG.NS.TAIMH.001 | #N/A | NS | KHÁC | Máy nội soi tai mũi họng kèm phụ kiện tiêu chuẩn | Khoa Tai Mũi Họng | TAIMH | KHOA TAI MŨI HỌNG | OTV-S200 | 7355606 | Shirakawa Olympus Co.,Ltd | Nhật Bản | 2023 | 20/06/2023 | Hệ thống | 1 | 2255000000 | Đang hoạt động | Ngân sách NN | Mới 100% | - 01 bộ máy tính - 01 máy in
1083 | Tủ sấy | 1 | BG.TS.TAIMH.001 | #N/A | TS | KHÁC | Tủ sấy dụng cụ , Đức | Khoa Tai Mũi Họng | TAIMH | KHOA TAI MŨI HỌNG | UM-400 | 4011009 | Menmest | Đức | 2001 | 2001-01-12 | Cái | 1 | 12500000 | Đang hoạt động | Ngân sách NN | Mới 100%
1093 | Xe cáng | 1 | BG.XC.TAIMH.001 | #N/A | XC | KHÁC | Xe cáng đẩy bệnh nhân điều chỉnh được độ cao | Khoa Tai Mũi Họng | TAIMH | KHOA TAI MŨI HỌNG | XC-08 |  |  | Việt Nam | 2021 | 24/11/2021 | Cái | 1 | 16350000 | Đang hoạt động | Quỹ PT hoạt động sự nghiệp | Mới 100%
1052 | Bộ thắt trĩ | 1 | BG.TTR.KTDCN.001 | #N/A | TTR | KHÁC | Bộ thắt trĩ- Đức | Khoa Thăm Dò Chức Năng | KTDCN | KHOA THĂM DÒ CHỨC NĂNG | HB 1202-02 | Không có | Đức | Đức | 2011 | 2011-01-12 | Cái | 1 | 15500000 | Đang hoạt động | Ngân sách NN | Mới 100%
1070 | Bơm tiêm điện | 1 | BG.BTĐ.KTDCN.001 | #N/A | BTĐ | KHÁC | Máy bơm tiêm điện | Khoa Thăm Dò Chức Năng | KTDCN | KHOA THĂM DÒ CHỨC NĂNG | Agilia SP VN | 24518435 | Fresenius Kabi AG | Pháp | 2020 | 10/06/2021 | Cái | 1 | 23000000 | Đang hoạt động | Hàng tài trợ từ Sun Group | Đã qua sử dụng
1057 | Hệ thống nội soi | 1 | BG.NS.KTDCN.001 | #N/A | NS | KHÁC | Hệ thống nội soi dạ dày, đại tràng | Khoa Thăm Dò Chức Năng | KTDCN | KHOA THĂM DÒ CHỨC NĂNG | XL4450 | 1v609k405 | Fujifilm | Nhật Bản | 2015 | 2015-11-12 | Cái | 1 | 2199750000 | Đang hoạt động | Quỹ PT hoạt động sự nghiệp | Mới 100%
1059 | Hệ thống nội soi | 2 | BG.NS.KTDCN.002 | #N/A | NS | KHÁC | Hệ thống nội soi dạ dày đại tràng | Khoa Thăm Dò Chức Năng | KTDCN | KHOA THĂM DÒ CHỨC NĂNG | XL-4450 | 1V609k847 | Fujifilm | Nhật Bản | 2016 | 15/11/2016 | Cái | 1 | 2916800000 | Đang hoạt động | Quỹ BHYT và các nguồn thu hợp pháp khác theo quy định | Mới 100%
1066 | Hệ thống nội soi | 3 | BG.NS.KTDCN.003 | #N/A | NS | KHÁC | Hệ thống nội soi mật - tụy ngược dòng (ERCP), dạ dày, đại tràng | Khoa Thăm Dò Chức Năng | KTDCN | KHOA THĂM DÒ CHỨC NĂNG | EPK-i5000 | EF013932 | Hoya Corporation | Nhật Bản | 2018 | 18/01/2019 | Cái | 1 | 5060580000 | Đang hoạt động | Dự án Jica 2 | Mới 100%
1077 | Hệ thống nội soi | 4 | BG.NS.KTDCN.004 | #N/A | NS | KHÁC | Hệ thống nội soi tiêu hóa có chức năng hỗ trợ chẩn đoán ung thư sớm | Khoa Thăm Dò Chức Năng | KTDCN | KHOA THĂM DÒ CHỨC NĂNG | VP-7000 | 6V644K267 | Fujifilm | Nhật Bản | 2021 | 17/12/2021 | Hệ thống | 1 | 5100000000 | Đang hoạt động | Ngân sách NN | Mới 100%
1078 | Hệ thống nội soi | 5 | BG.NS.KTDCN.005 | #N/A | NS | KHÁC | Máy nội soi tiêu hoá | Khoa Thăm Dò Chức Năng | KTDCN | KHOA THĂM DÒ CHỨC NĂNG | EPK-i5500c | D0000Z0763 | Hoya Corporation - Nhật Bản | Malaysia | 2022 | 20/06/2023 | Hệ thống | 1 | 4084658000 | Đang hoạt động | Ngân sách NN | Mới 100% | -Tủ đựng dây, xe đẩy - 01 bộ máy tính - 01 máy in mầu
1069 | Máy cắt | 1 | BG.MC.KTDCN.001 | #N/A | MC | KHÁC | Máy cắt đốt điện cao tần | Khoa Thăm Dò Chức Năng | KTDCN | KHOA THĂM DÒ CHỨC NĂNG | VIO 100C | 11485594 | Erbe | Đức | 2020 | 2019-09-06 | Cái | 1 | 99000000 | Đang hoạt động | Quỹ BHYT và các nguồn thu hợp pháp khác theo quy định | Mới 100%
1060 | Máy điện não | 1 | BG.ĐN.KTDCN.001 | #N/A | ĐN | KHÁC | Máy điện não 32 kênh | Khoa Thăm Dò Chức Năng | KTDCN | KHOA THĂM DÒ CHỨC NĂNG | NEUROWERK EEG | 16-NWEEG-3455 | SIGMA Medizin-Technik | Đức | 2016 | 31/03/2017 | Cái | 1 | 496541000 | Đang hoạt động | Dự án Jica | Mới 100%
1053 | Máy điện tim | 1 | BG.ĐT.KTDCN.001 | #N/A | ĐT | KHÁC | Máy điện tim 3 cần xe đẩy máy | Khoa Thăm Dò Chức Năng | KTDCN | KHOA THĂM DÒ CHỨC NĂNG | ECG - 1150S/N0399K | 04016K | Nihon Kohden | Nhật Bản | 2011 | 2011-01-10 | Cái | 1 | 42800000 | Đang hoạt động | Quỹ PT hoạt động sự nghiệp | Mới 100%
1061 | Máy điện tim | 2 | BG.ĐT.KTDCN.002 | #N/A | ĐT | KHÁC | Máy điện tim 3 cần | Khoa Thăm Dò Chức Năng | KTDCN | KHOA THĂM DÒ CHỨC NĂNG | ECG-1150 | 17498K | NIHONKODEN | Nhật Bản | 2016 | 21/04/2017 | Cái | 1 | 45000000 | Đang hoạt động | Quỹ PT hoạt động sự nghiệp | Mới 100%
1071 | Máy hút dịch | 1 | BG.HD.KTDCN.001 | #N/A | HD | KHÁC | Máy hút dịch | Khoa Thăm Dò Chức Năng | KTDCN | KHOA THĂM DÒ CHỨC NĂNG | HTS-6000 | HS62004027 | Hansung | Hàn Quốc | 2020 | 10/06/2021 | Cái | 1 | 30000000 | Đang hoạt động | Hàng tài trợ từ Sun Group | Đã qua sử dụng
1072 | Máy hút dịch | 2 | BG.HD.KTDCN.002 | #N/A | HD | KHÁC | Máy hút dịch | Khoa Thăm Dò Chức Năng | KTDCN | KHOA THĂM DÒ CHỨC NĂNG | HTS-6000 | HS62004051 | Hansung | Hàn Quốc | 2020 | 10/06/2021 | Cái | 1 | 30000000 | Đang hoạt động | Hàng tài trợ từ Sun Group | Đã qua sử dụng
1054 | Máy siêu âm | 1 | BG.SA.KTDCN.001 | #N/A | SA | KHÁC | Máy siêu âm đen trắng LOGIQ C3 | Khoa Thăm Dò Chức Năng | KTDCN | KHOA THĂM DÒ CHỨC NĂNG | LOGIQ C3 PREMIUM | 379635WX6 | GE Hangwei Medical Systems | Trung Quốc | 2014 | 31/01/2015 | Chiếc | 1 | 490530000 | Đang hoạt động | NSNN và quỹ PTSN | Mới 100%
1055 | Máy siêu âm | 2 | BG.SA.KTDCN.002 | #N/A | SA | KHÁC | Máy siêu âm màu 4D 3 đầu dò kèm máy in màu, máy in đen trắng, xe đẩy | Khoa Thăm Dò Chức Năng | KTDCN | KHOA THĂM DÒ CHỨC NĂNG | F37 | 203R0575 | Hitachi - Aloka | Nhật Bản | 2014 | 2015-03-07 | Cái | 1 | 1760000000 | Đang hoạt động | Ngân sách NN | Mới 100%
1062 | Máy siêu âm | 3 | BG.SA.KTDCN.003 | #N/A | SA | KHÁC | Máy siêu âm Doppler màu | Khoa Thăm Dò Chức Năng | KTDCN | KHOA THĂM DÒ CHỨC NĂNG | LogiQ F6 | 6000956WX0 | GE Healthcare | Mỹ/ Trung Quốc | 2018 | 28/12/2018 | Cái | 1 | 1056000000 | Đang hoạt động | Ngân sách NN | Mới 100%
1064 | Máy siêu âm | 4 | BG.SA.KTDCN.004 | #N/A | SA | KHÁC | MÁY SIÊU ÂM ĐEN TRẮNG | Khoa Thăm Dò Chức Năng | KTDCN | KHOA THĂM DÒ CHỨC NĂNG | LOGIQ V3 | 6013603WX0 | GE Healthcare | Mỹ/ Trung Quốc | 2018 | 27/12/2018 | Cái | 1 | 592000000 | Đang hoạt động | Ngân sách NN | Mới 100%
1065 | Máy siêu âm | 5 | BG.SA.KTDCN.005 | #N/A | SA | KHÁC | Máy siêu âm màu ACUSON X300 | Khoa Thăm Dò Chức Năng | KTDCN | KHOA THĂM DÒ CHỨC NĂNG | 10566144 | 344201 | Siemens | Siemens | 2012 | 2012-01-12 | Cái | 1 | 1076000000 | Đang hoạt động | Ngân sách NN | Đang hoạt động
1067 | Máy siêu âm | 6 | BG.SA.KTDCN.006 | #N/A | SA | KHÁC | Máy siêu âm màu 2 D, tim mạch | Khoa Thăm Dò Chức Năng | KTDCN | KHOA THĂM DÒ CHỨC NĂNG | Affiniti 30 | USN18E0606 | Philips Ultrasound, Inc | Mỹ | 2018 | 20/01/2019 | Cái | 1 | 2091259000 | Đang hoạt động | Ngân sách NN | Mới 100%
1068 | Máy siêu âm | 7 | BG.SA.KTDCN.007 | #N/A | SA | KHÁC | Máy siêu âm màu 4D | Khoa Thăm Dò Chức Năng | KTDCN | KHOA THĂM DÒ CHỨC NĂNG | Affiniti 30 | USN18E1010 | Philips Ultrasound, Inc | Mỹ | 2018 | 2019-09-01 | Cái | 1 | 2233822000 | Đang hoạt động | Ngân sách NN | Mới 100%
1075 | Máy siêu âm | 8 | BG.SA.KTDCN.008 | #N/A | SA | KHÁC | Máy siêu âm màu | Khoa Thăm Dò Chức Năng | KTDCN | KHOA THĂM DÒ CHỨC NĂNG | Aloka F37 | G3055748 | Hitachi - Aloka | Nhật Bản | 2020 | 10/06/2021 | Cái | 1 | 750000000 | Đang hoạt động | Hàng tài trợ từ Sun Group | Đã qua sử dụng
1076 | Máy siêu âm | 9 | BG.SA.KTDCN.009 | #N/A | SA | KHÁC | MÁY SIÊU ÂM DOPLER MÀU 3 ĐẦU DÒ | Khoa Thăm Dò Chức Năng | KTDCN | KHOA THĂM DÒ CHỨC NĂNG | LOGIQ F6 | 6057364WX0 | GE Healthcare | Mỹ/ Trung Quốc | 2020 | 2020-04-05 | Cái | 1 | 1020000000 | Đang hoạt động | Ngân sách NN | Mới 100%
1079 | Máy siêu âm | 10 | BG.SA.KTDCN.010 | #N/A | SA | KHÁC | Máy siêu âm màu 4D | Khoa Thăm Dò Chức Năng | KTDCN | KHOA THĂM DÒ CHỨC NĂNG | VERSANA PREMIER | 6151317WX0 | GE Medical Systems (China) Co., Ltd | Trung Quốc | 2023 | 20/06/2023 | Cái | 1 | 1400000000 | Đang hoạt động | Ngân sách NN | Mới 100% | - 01 bộ máy tính - 01 máy in nhiệt
1080 | Máy siêu âm | 11 | BG.SA.KTDCN.011 | #N/A | SA | KHÁC | Máy siêu âm tim | Khoa Thăm Dò Chức Năng | KTDCN | KHOA THĂM DÒ CHỨC NĂNG | Affiniti 30 | US224E0463 | Philips Ultrasound, Inc | Mỹ | 2024 | 16/04/2024 | Cái | 1 | 1495000000 | Đang hoạt động | Quỹ PT hoạt động sự nghiệp | Mới 100% | - 01 bộ máy tính - 01 máy in đen trắng
1081 | Máy siêu âm | 12 | BG.SA.KTDCN.012 | #N/A | SA | KHÁC | Máy siêu âm tim | Khoa Thăm Dò Chức Năng | KTDCN | KHOA THĂM DÒ CHỨC NĂNG | Affiniti 30 | US224E0462 | Philips Ultrasound, Inc | Mỹ | 2024 | 16/04/2024 | Cái | 1 | 1495000000 | Đang hoạt động | Quỹ PT hoạt động sự nghiệp | Mới 100% | - 01 bộ máy tính - 01 máy in đen trắng
1073 | Máy theo dõi BN | 1 | BG.MTD.KTDCN.001 | #N/A | MTD | KHÁC | Monitor theo dõi bệnh nhân 5 thông số | Khoa Thăm Dò Chức Năng | KTDCN | KHOA THĂM DÒ CHỨC NĂNG | Datalys 807 | DT7LSID109 | Lutech | Mỹ | 2021 | 10/06/2021 | Cái | 1 | 70000000 | Đang hoạt động | Hàng tài trợ từ Sun Group | Đã qua sử dụng
1074 | Máy theo dõi BN | 2 | BG.MTD.KTDCN.002 | #N/A | MTD | KHÁC | Monitor theo dõi bệnh nhân 5 thông số | Khoa Thăm Dò Chức Năng | KTDCN | KHOA THĂM DÒ CHỨC NĂNG | Datalys 807 | DT7LSIJ036 | Lutech | Mỹ | 2021 | 10/06/2021 | Cái | 1 | 70000000 | Đang hoạt động | Hàng tài trợ từ Sun Group | Đã qua sử dụng
1058 | Tủ đựng dụng cụ | 1 | BG.TDDC.KTDCN.001 | #N/A | TDDC | KHÁC | Tủ đựng dây máy nội soi inox 304 | Khoa Thăm Dò Chức Năng | KTDCN | KHOA THĂM DÒ CHỨC NĂNG |  | Không có | HAT | Việt Nam | 2016 | 30/11/2016 | Cái | 1 | 46550000 | Đang hoạt động | Quỹ BHYT và các nguồn thu hợp pháp khác theo quy định | Mới 100%
1056 | Xe cáng | 1 | BG.XC.KTDCN.001 | #N/A | XC | KHÁC | Xe cáng bệnh nhân cấp cứu inox | Khoa Thăm Dò Chức Năng | KTDCN | KHOA THĂM DÒ CHỨC NĂNG | XC - 08 | Không có | Hoàng Nguyễn | Việt Nam | 2015 | 2015-03-10 | Cái | 1 | 17600000 | Đang hoạt động | Quỹ HĐPTSN và các nguồn thu hợp pháp khác của đơn vị | Mới 100%
1063 | Xe cáng | 2 | BG.XC.KTDCN.002 | #N/A | XC | KHÁC | Xe cáng nâng hạ KT 1960x770cm | Khoa Thăm Dò Chức Năng | KTDCN | KHOA THĂM DÒ CHỨC NĂNG |  | Không có |  |  | 2018 | 2018-03-12 | Cái | 3 | 15000000 | Đang hoạt động | 0 | Mới 100%
1224 | Bộ lưu điện | 1 | BG.LĐ.VSINH.001 | #N/A | LĐ | KHÁC | Bộ lưu điện Hyundai | Khoa Vi Sinh | VSINH | KHOA VI SINH | HD-3KT9 | Không có | Hyundai | Trung Quốc | 2020 | 2020-03-08 | Cái | 1 | 16500000 | Đang hoạt động | Quỹ BHYT và các nguồn thu hợp pháp khác theo quy định | Mới 100%
1215 | Cân | 1 | BG.C.VSINH.001 | #N/A | C | KHÁC | Cân điện tử Electronic | Khoa Vi Sinh | VSINH | KHOA VI SINH | 423i-1S | 0036105146 | Đức | Đức | 2017 | 2018-11-07 | Cái | 1 | 22000000 | Đang hoạt động | Ngân sách NN | Mới 100%
1206 | Đèn | 1 | BG.ĐĐ.VSINH.001 | #N/A | ĐĐ | KHÁC | Đèn đốt que cấy bằng gas | Khoa Vi Sinh | VSINH | KHOA VI SINH | Fuego SCS | 16B91083 | Đức | Đức | 2016 | 28/06/2017 | Cái | 1 | 23854500 | Đang hoạt động | Dự án | Mới 100%
1199 | Kính hiển vi | 1 | BG.KHV.VSINH.001 | #N/A | KHV | KHÁC | Kính hiển vi sinh học 2 mắt (OLYMPUS) | Khoa Vi Sinh | VSINH | KHOA VI SINH | CX21FS1 | 2C85987 | OLYMPUS | Nhật Bản/Philippin | 2012 | 2013-01-01 | Cái | 1 | 31000000 | Đang hoạt động | Quỹ PT hoạt động sự nghiệp | Mới 100%
1208 | Kính hiển vi | 2 | BG.KHV.VSINH.002 | #N/A | KHV | KHÁC | Kính hiển vi hai mắt có camera | Khoa Vi Sinh | VSINH | KHOA VI SINH | LOTUS MCX51 ECO PLUS | 2-402140 | Micro Produktions | Áo | 2016 | 2017-07-04 | Cái | 1 | 130513000 | Đang hoạt động | Dự án Jica | Mới 100%
1209 | Kính hiển vi | 3 | BG.KHV.VSINH.003 | #N/A | KHV | KHÁC | Kính hiển vi quang học | Khoa Vi Sinh | VSINH | KHOA VI SINH | CX23 | 6F87226 | Olympus | Trung Quốc | 2016 | 28/06/2017 | Cái | 1 | 30132000 | Đang hoạt động | Dự án | Mới 100%
1201 | Máy cấy máu | 1 | BG.VS.VSINH.001 | #N/A | VS | KHÁC | Máy cấy máu tự động | Khoa Vi Sinh | VSINH | KHOA VI SINH | BACTEC 9050 | NB8453 | Becton | Mỹ | 2013 | 2013-02-10 | Cái | 1 | 1450000000 | Đang hoạt động | CT TNHH thiết bị y tế Phương Đông tặng | Mới 100%
1220 | Máy định danh | 1 | BG.VS.VSINH.001 | #N/A | VS | KHÁC | Máy định danh và làm kháng sinh đồ | Khoa Vi Sinh | VSINH | KHOA VI SINH | Phoenix M50 | PF1379 | Bectondickinson | Mỹ | 2019 | 2019-02-10 | Cái | 1 | 1925000000 | Đang hoạt động | CTY PHƯƠNG ĐÔNG CHO TẶNG | Mới 100%
1216 | Máy đo | 1 | BG.VS.VSINH.001 | #N/A | VS | KHÁC | Máy đo PH để bàn | Khoa Vi Sinh | VSINH | KHOA VI SINH | Lab 855 | 17310758 | Đức | Đức | 2017 | 2018-11-07 | Cái | 1 | 21600000 | Đang hoạt động | Ngân sách NN | Mới 100%
1210 | Máy đọc đĩa | 1 | BG.VS.VSINH.001 | #N/A | VS | KHÁC | Máy đọc đĩa 96 giếng | Khoa Vi Sinh | VSINH | KHOA VI SINH | ELX800 | E71076K3N516770 | Biotek | Mỹ | 2016 | 28/06/2017 | Cái | 1 | 143000000 | Đang hoạt động | Dự án | Mới 100%
1211 | Máy ly tâm | 1 | BG.MLT.VSINH.001 | #N/A | MLT | KHÁC | Máy ly tâm để bàn | Khoa Vi Sinh | VSINH | KHOA VI SINH | EBA270 | 0008390-03 | Hettich | Đức | 2016 | 28/06/2017 | Cái | 1 | 61000000 | Đang hoạt động | Dự án | Mới 100%
1219 | Máy ly tâm | 2 | BG.MLT.VSINH.002 | #N/A | MLT | KHÁC | Máy ly tâm đa năng để bàn | Khoa Vi Sinh | VSINH | KHOA VI SINH | Rotofix 32A | 0039935-04 | Hettich | Đức | 2019 | 2019-04-05 | Cái | 1 | 97000000 | Đang hoạt động | Quỹ BHYT và các nguồn thu hợp pháp khác theo quy định | Mới 100%
1228 | Máy ly tâm | 3 | BG.LT.VSINH.003 | #N/A | LT | KHÁC | Máy ly tâm tốc độ cao | Khoa Vi Sinh | VSINH | KHOA VI SINH | Mikro 200R | 0006140-14 | Hettich | Đức | 2021 | 30/08/2021 | Chiếc | 1 | 130000000 | Đang hoạt động | Công ty CPTM Việt Phúc | Mới 100%
1221 | Máy tách chiét | 1 | BG.VS.VSINH.001 | #N/A | VS | KHÁC | Máy tách chiết ADN/ARN | Khoa Vi Sinh | VSINH | KHOA VI SINH | Microlab Nimbus | NMBSJD2623 | Hamilton | Mỹ | 2018 | 2019-02-10 | Cái | 1 | 2550000000 | Đang hoạt động | CTY PHƯƠNG ĐÔNG CHO TẶNG | Mới 100%
1227 | Máy tách chiét | 2 | BG.VS.VSINH.002 | #N/A | VS | KHÁC | Máy tách chiết DNA/RNA tự động | Khoa Vi Sinh | VSINH | KHOA VI SINH | QIAsymphony SP | 37177 | Qiagen | Đức | 2021 | 30/08/2021 | Chiếc | 1 | 2616000000 | Đang hoạt động | Công ty TNHH TBYT Phương Đông | Mới 100%
1200 | Máy xét nghiệm | 1 | BG.VS.VSINH.001 | #N/A | VS | KHÁC | Hệ thống máy xét nghiệm Real Time PCR Mx3005p | Khoa Vi Sinh | VSINH | KHOA VI SINH | 401513 | DE31701909 | Đức | Đức | 2013 | 2013-10-12 | Cái | 1 | 1995000000 | Đang hoạt động | Ngân sách NN | Mới 100%
1217 | Máy xét nghiệm | 2 | BG.VS.VSINH.002 | #N/A | VS | KHÁC | Máy xét nghiệm miễn dịch tự động hoàn toàn | Khoa Vi Sinh | VSINH | KHOA VI SINH | ADVIA Centaur XPT | IRL22421833 | Siemens | Ai len | 2018 | 2018-10-10 | Cái | 1 | 3812480000 | Đang hoạt động | Cty cổ phần đầu tư và phát triển thiết bị y tế tài trợ | Mới 100%
1222 | Máy xét nghiệm | 3 | BG.VS.VSINH.003 | #N/A | VS | KHÁC | Máy xét nghiệm sinh học phân tử đa mồi | Khoa Vi Sinh | VSINH | KHOA VI SINH | CFX 96 | 787BR02698 | Bio-Rad | Mỹ- Singapore | 2018 | 2019-02-10 | Cái | 1 | 1450000000 | Đang hoạt động | CTY PHƯƠNG ĐÔNG CHO TẶNG | Mới 100%
1226 | Máy xét nghiệm | 1 | BG.VS.VSINH.001 | #N/A | VS | KHÁC | Máy xét nghiệm PCR | Khoa Vi Sinh | VSINH | KHOA VI SINH | Rotor-Gene Q | R1020375 | QIAGEN Hilden | Đức | 2021 | 2021 | Cái | 1 |  | Đang hoạt động | 0 | Mới 100%
1223 | Nồi hấp | 1 | BG.NH.VSINH.001 | #N/A | NH | KHÁC | Nồi hấp ướt tiệt trùng | Khoa Vi Sinh | VSINH | KHOA VI SINH | HVE-50 | 30618059930 | Hirayama | Nhật Bản | 2018 | 15/01/2019 | Cái | 1 | 93450000 | Đang hoạt động | Quỹ BHYT và các nguồn thu hợp pháp khác theo quy định | Mới 100%
1225 | Nồi hấp | 2 | BG.NH.VSINH.002 | #N/A | NH | KHÁC | Nồi hấp tiệt trùng 60 lít | Khoa Vi Sinh | VSINH | KHOA VI SINH | LAC-5060SD | 2019091804 | Labtech | Hàn Quốc | 2019 | 24/03/2020 | Cái | 1 | 72000000 | Đang hoạt động | Quỹ BHYT và các nguồn thu hợp pháp khác theo quy định | Mới 100%
1198 | Tủ ấm | 1 | BG.TA.VSINH.001 | #N/A | TA | KHÁC | Tủ ấm Memmet INB 500 | Khoa Vi Sinh | VSINH | KHOA VI SINH | INB 500 | E507-0903 | Đức | Đức | 2007 | 2008-01-12 | Cái | 1 | 36000000 | Đang hoạt động | Ngân sách NN | Mới 100%
1213 | Tủ ấm | 2 | BG.TA.VSINH.002 | #N/A | TA | KHÁC | Tủ ẩm 256 lít | Khoa Vi Sinh | VSINH | KHOA VI SINH | IN260 | D617-0039 | Menmest | Đức | 2016 | 28/06/2016 | Cái | 1 | 73660000 | Đang hoạt động | Dự án | Mới 100%
1197 | Tủ an toàn SH | 1 | BG.TAT.VSINH.001 | #N/A | TAT | KHÁC | Tủ hot vô trùng ESCO | Khoa Vi Sinh | VSINH | KHOA VI SINH | LA2-4A1 | 2005-12872 | ESCO | Singapo | 2006 | 2012-01-12 | Cái | 1 | 52000000 | Đang hoạt động | Ngân sách NN | Mới 100%
1203 | Tủ an toàn SH | 2 | BG.TAT.VSINH.002 | #N/A | TAT | KHÁC | Tủ cấy an toàn sinh học cấp II | Khoa Vi Sinh | VSINH | KHOA VI SINH | 1386 | 300010787 | ThermoScientific | Mỹ | 2015 | 28/09/2015 | Cái | 1 | 300080000 | Đang hoạt động | Quỹ PT SN và nguồn thu hợp pháp khác | Mới 100%
1207 | Tủ an toàn SH | 3 | BG.TAT.VSINH.003 | #N/A | TAT | KHÁC | Hệ thống nuôi cấy kị khí ( gồm tủ an toàn sinh học, tủ ấm CO2) | Khoa Vi Sinh | VSINH | KHOA VI SINH | AN2CTS | 1606-1554 | Mart Microbiology B.V. | Hà Lan | 2016 | 2017-05-06 | Hệ thống | 1 | 1161878000 | Đang hoạt động | Dự án Jica | Mới 100%
1212 | Tủ an toàn SH | 4 | BG.TAT.VSINH.004 | #N/A | TAT | KHÁC | Tủ an toàn sinh học cấp II B | Khoa Vi Sinh | VSINH | KHOA VI SINH | 303481130 | 161235367 A | Labconco | Mỹ | 2017 | 2017-07-07 | Cái | 1 | 567484000 | Đang hoạt động | Dự án Jica | Mới 100%
1229 | Tủ an toàn SH | 5 | BG.TAT.VSINH.005 | #N/A | TAT | KHÁC | Tủ an toàn sinh học cấp II | Khoa Vi Sinh | VSINH | KHOA VI SINH | 1386 | 300428148 | THERMO FISHER SCIENTIFIC | Mỹ | 2020 | 2021-06-07 | Chiếc | 1 | 330000000 | Đang hoạt động | Ngân sách NN | Mới 100%
1204 | Tủ CO2 | 1 | BG.Tủ CO2.VSINH.001 | #N/A | Tủ CO2 | KHÁC | Tủ ẩm CO2 | Khoa Vi Sinh | VSINH | KHOA VI SINH | 371 | 300012993 | ThermoScientific | Mỹ | 2015 | 28/09/2015 | Cái | 1 | 305000000 | Đang hoạt động | Quỹ PT SN và nguồn thu hợp pháp khác | Mới 100%
1214 | Tủ CO2 | 2 | BG.Tủ CO2.VSINH.002 | #N/A | Tủ CO2 | KHÁC | Tủ ấm CO2 | Khoa Vi Sinh | VSINH | KHOA VI SINH | NU-5820E | 177875011017 | NUAIRE | Mỹ | 2016 | 2017 | Cái | 1 |  | Đang hoạt động | 0 | Mới 100%
1202 | Tủ lạnh | 1 | BG.TL.VSINH.001 | #N/A | TL | KHÁC | Tủ lạnh sâu | Khoa Vi Sinh | VSINH | KHOA VI SINH | MDF-237 | 12120029 | Nhật Bản | Nhật Bản | 2013 | 24/12/2014 | Cái | 1 | 66900000 | Đang hoạt động | Quỹ PT hoạt động sự nghiệp | Mới 100%
1205 | Tủ lạnh | 2 | BG.TL.VSINH.002 | #N/A | TL | KHÁC | Tủ lạnh y tế | Khoa Vi Sinh | VSINH | KHOA VI SINH | AKG - 377 | 20151591074 | A/S Vestfrost | Đan Mạch | 2015 | 28/09/2015 | Cái | 1 | 95000000 | Đang hoạt động | Quỹ PT SN và nguồn thu hợp pháp khác | Mới 100%
1218 | Tủ lạnh | 3 | BG.TL.VSINH.003 | #N/A | TL | KHÁC | Tủ lạnh âm MDF-U5412-PB | Khoa Vi Sinh | VSINH | KHOA VI SINH | MDF-U5412-PB | 18010216 | PHC | Nhật Bản | 2018 | 20/12/2018 | Cái | 1 | 291000000 | Đang hoạt động | Ngân sách NN | Mới 100%
1230 | Tủ lạnh | 1 | BG.TL.VSINH.001 | #N/A | TL | KHÁC | Tủ lạnh âm sâu | Khoa Vi Sinh | VSINH | KHOA VI SINH | ULUF 450-2M | 1107830 | Arctiko | Ba Lan | 2022 | 14/02/2023 | Chiếc | 1 | 218000000 | Đang hoạt động | Công ty TNHH Phương Đông tài trợ | Mới 100%
1196 | Tủ sấy | 1 | BG.TS.VSINH.001 | #N/A | TS | KHÁC | Tủ sấy số 13 ý | Khoa Vi Sinh | VSINH | KHOA VI SINH |  | 132698 | Jovan | Ý | 1992 | 1992-01-12 | Cái | 1 | 13000000 | Đang hoạt động | Ngân sách NN | Mới 100%
1231 | Giường | 1 | BG.G.KYHCT.001 | #N/A | G | KHÁC | Giường kéo dãn | Khoa Y Học Cổ Truyền | KYHCT | KHOA Y HỌC CỔ TRUYỀN | YZB 0135-2004 | 1003035513 | Trung Quốc | Trung Quốc | 2017 | 2010-01-01 | Cái | 1 | 126300000 | Đang hoạt động | BVTP chuyển sang | Máy đã qua sử dụng
1232 | Máy điện từ trường cao áp BIOS | 1 | BG.ĐTT.KYHCT.001 | #N/A | ĐTT | KHÁC | Máy điện từ trường cao áp BIOS | Khoa Y Học Cổ Truyền | KYHCT | KHOA Y HỌC CỔ TRUYỀN | Model: BIOS-9000; | 201109700246 | ITO | Nhật Bản | 2011 | 2011-01-12 | Cái | 1 | 147000000 | Đang hoạt động | Ngân sách NN | Hỏng
1233 | Máy đóng gói tự động | 1 | BG.MĐG.KYHCT.001 | #N/A | MĐG | KHÁC | Máy đóng gói tự động | Khoa Y Học Cổ Truyền | KYHCT | KHOA Y HỌC CỔ TRUYỀN | YB-50-250 | 1608002 | Bejing | Trung Quốc | 2016 | 2017-08-05 | Cái | 1 | 40000000 | Đang hoạt động | Quỹ HĐPT sự nghiệp và các nguồn thu hợp pháp khác | Mới 100%
1234 | Máy sắc thuốc | 1 | BG.MST.KYHCT.001 | #N/A | MST | KHÁC | Máy sắc thuốc tự động | Khoa Y Học Cổ Truyền | KYHCT | KHOA Y HỌC CỔ TRUYỀN | YJB-G | 1612027 | Bejing | Trung Quốc | 2016 | 2017-08-05 | Cái | 1 | 45000000 | Đang hoạt động | Quỹ HĐPT sự nghiệp và các nguồn thu hợp pháp khác | Mới 100%
1236 | Máy sắc thuốc | 2 | BG.MST.KYHCT.002 | #N/A | MST | KHÁC | Máy sắc thuốc và đóng gói tự động | Khoa Y Học Cổ Truyền | KYHCT | KHOA Y HỌC CỔ TRUYỀN | TOWER 1+2 | 1901982 | Kyungseo | Hàn Quốc | 2019 | 14/02/2020 | Cái | 1 | 98500000 | Đang hoạt động | Quỹ HĐPT sự nghiệp và các nguồn thu hợp pháp khác | Mới 100%
1235 | Máy trị liệu | 1 | BG.MTL.KYHCT.001 | #N/A | MTL | KHÁC | Máy trị liệu 4 liệu pháp kèm phụ kiện | Khoa Y Học Cổ Truyền | KYHCT | KHOA Y HỌC CỔ TRUYỀN | BTL-5000 | 038B03938 | BTL Industrles Ltd | Anh | 2017 | 2013-01-01 | Cái | 1 | 260000000 | Đang hoạt động | BVTP chuyển sang | Máy đã qua sử dụng
1245 | Giường | 1 | BG.G.PVTTB.001 | #N/A | G | KHÁC | Giường bệnh nhân 1 tay quay (Gồm cột treo ống tiên truyền +Tủ bệnh nhân) | Phòng Vật Tư TBYT | PVTTB | PHÒNG VẬT TƯ TBYT | YN 701 | Không có | Kareroom | Hàn Quốc | 2021 | 10/06/2021 | Cái | 2 | 15000000 | Đang hoạt động | Hàng tài trợ từ Sun Group | Đã qua sử dụng | - Tủ đầu giường nhựa - Cọc truyền dịch INOX
1237 | Hệ thống khí y tế | 1 | BG..PVTTB.001 | #N/A |  | KHÁC | Hệ thống khí y tế nhà 9 tầng | Phòng Vật Tư TBYT | PVTTB | PHÒNG VẬT TƯ TBYT |  |  |  |  | 2020 | 16/07/2020 | HT | 1 | 36888771000 | Đang hoạt động | Dự án tòa nhà 9 tâng | Mới 100%
1238 | Máy thở | 1 | BG.MT.PVTTB.001 | #N/A | MT | KHÁC | Máy thở xâm nhập Vinsmart | Phòng Vật Tư TBYT | PVTTB | PHÒNG VẬT TƯ TBYT | VFS-410 | 10KBO610VLA20143 | Vinsmart | Việt Nam | 2020 | 30/08/2021 | Chiếc | 1 | 106000000 | Đang hoạt động | Tập đoàn Vingroup | Mới 100%
1239 | Máy thở | 2 | BG.MT.PVTTB.002 | #N/A | MT | KHÁC | Máy thở xâm nhập Vinsmart | Phòng Vật Tư TBYT | PVTTB | PHÒNG VẬT TƯ TBYT | VFS-410 | 10KBO610VL9U0048 | Vinsmart | Việt Nam | 2020 | 30/08/2021 | Chiếc | 1 | 106000000 | Đang hoạt động | Tập đoàn Vingroup | Mới 100%
1240 | Máy thở | 3 | BG.MT.PVTTB.003 | #N/A | MT | KHÁC | Máy thở xâm nhập Vinsmart | Phòng Vật Tư TBYT | PVTTB | PHÒNG VẬT TƯ TBYT | VFS-410 | 10KBO610VL9M0006 | Vinsmart | Việt Nam | 2020 | 30/08/2021 | Chiếc | 1 | 106000000 | Đang hoạt động | Tập đoàn Vingroup | Mới 100%
1241 | Máy thở | 4 | BG.MT.PVTTB.004 | #N/A | MT | KHÁC | Máy thở xâm nhập Vinsmart | Phòng Vật Tư TBYT | PVTTB | PHÒNG VẬT TƯ TBYT | VFS-410 | 10KBO610VL9L0113 | Vinsmart | Việt Nam | 2020 | 30/08/2021 | Chiếc | 1 | 106000000 | Đang hoạt động | Tập đoàn Vingroup | Mới 100%
1242 | Máy thở | 5 | BG.MT.PVTTB.005 | #N/A | MT | KHÁC | Máy thở xâm nhập Vinsmart | Phòng Vật Tư TBYT | PVTTB | PHÒNG VẬT TƯ TBYT | VFS-410 | 10KBO610VL9U0084 | Vinsmart | Việt Nam | 2020 | 30/08/2021 | Chiếc | 1 | 106000000 | Đang hoạt động | Tập đoàn Vingroup | Mới 100%
1243 | Máy thở | 6 | BG.MT.PVTTB.006 | #N/A | MT | KHÁC | Máy thở xâm nhập Vinsmart | Phòng Vật Tư TBYT | PVTTB | PHÒNG VẬT TƯ TBYT | VFS-410 | 10KBO610VLA10038 | Vinsmart | Việt Nam | 2020 | 30/08/2021 | Chiếc | 1 | 106000000 | Đang hoạt động | Tập đoàn Vingroup | Mới 100%
1244 | Máy thở | 7 | BG.MT.PVTTB.007 | #N/A | MT | KHÁC | Máy thở xâm nhập Vinsmart | Phòng Vật Tư TBYT | PVTTB | PHÒNG VẬT TƯ TBYT | VFS-410 | 10KBO610VLA10188 | Vinsmart | Việt Nam | 2020 | 30/08/2021 | Chiếc | 1 | 106000000 | Đang hoạt động | Tập đoàn Vingroup | Mới 100%
1096 | Bồn rửa | 1 | BG..TBVSK.001 | #N/A |  | KHÁC | Bồn rửa dây nội soi tiêu hóa | Trung Tâm Bảo Vệ Sức Khỏe Cán Bộ | TBVSK | TRUNG TÂM BẢO VỆ SỨC KHỎE CÁN BỘ |  |  |  |  | 2015 | 2015-04-09 | Cái | 1 | 26500000 | Đang hoạt động | 0 | Mới 100%
1097 | Ghế Massage | 1 | BG.GMS.TBVSK.001 | #N/A | GMS | KHÁC | Ghế Massage | Trung Tâm Bảo Vệ Sức Khỏe Cán Bộ | TBVSK | TRUNG TÂM BẢO VỆ SỨC KHỎE CÁN BỘ | Model: HCP11001D | Không có | Nhật Bản | Nhật Bản | 2015 | 2015-06-12 | Cái | 2 | 147500000 | Đang hoạt động | Nguồn khác | Đang hoạt động
1114 | Hệ thống Holter theo dõi điện tim | 1 | BG.HTĐT.TBVSK.001 | #N/A | HTĐT | KHÁC | Hệ thống Holter theo dõi điện tim di động 24h (01 đầu ghi) | Trung Tâm Bảo Vệ Sức Khỏe Cán Bộ | TBVSK | TRUNG TÂM BẢO VỆ SỨC KHỎE CÁN BỘ | 860322 DigiTrak XT | US21955548 | Philips Medical Systems | Mỹ | 2021 | 19/11/2021 | Cái | 1 | 219600000 | Đang hoạt động | Ngân sách NN | Đang hoạt động
1112 | Hệ thống Holter theo huyết áp | 1 | BG.HTHA.TBVSK.001 | #N/A | HTHA | KHÁC | Hệ thống Holter theo huyết áp di động 24h | Trung Tâm Bảo Vệ Sức Khỏe Cán Bộ | TBVSK | TRUNG TÂM BẢO VỆ SỨC KHỎE CÁN BỘ | 250 Oscar 2 | 142366 | SunTech Medical, Inc | Mỹ | 2021 | 19/11/2021 | Cái | 1 | 74200000 | Đang hoạt động | Ngân sách NN | Đang hoạt động
1113 | Hệ thống Holter theo huyết áp | 2 | BG.HTHA.TBVSK.002 | #N/A | HTHA | KHÁC | Hệ thống Holter theo huyết áp di động 24h | Trung Tâm Bảo Vệ Sức Khỏe Cán Bộ | TBVSK | TRUNG TÂM BẢO VỆ SỨC KHỎE CÁN BỘ | 250 Oscar 2 | 142350 | SunTech Medical, Inc | Mỹ | 2021 | 19/11/2021 | Cái | 1 | 74200000 | Đang hoạt động | Ngân sách NN | Đang hoạt động
1098 | Hệ thống keo dãn cột sống | 1 | BG.KDCS.TBVSK.001 | #N/A | KDCS | KHÁC | Hệ thống keo dãn cột sống HT-101, Hanil | Trung Tâm Bảo Vệ Sức Khỏe Cán Bộ | TBVSK | TRUNG TÂM BẢO VỆ SỨC KHỎE CÁN BỘ | HT101 | HAT-161-0307 |  |  | 2012 | 20/11/2012 | Cái | 1 | 99500000 | Đang hoạt động | Ngân sách NN | Đang hoạt động
1099 | Hệ thống nội soi TMH | 1 | BG.NS.TBVSK.001 | #N/A | NS | KHÁC | Hệ thống nội soi Tai Mũi Họng | Trung Tâm Bảo Vệ Sức Khỏe Cán Bộ | TBVSK | TRUNG TÂM BẢO VỆ SỨC KHỎE CÁN BỘ | F168D | A0603 | Trung Quốc | Trung Quốc | 2009 | 30/12/2009 | Cái | 1 | 207362000 | Đang hoạt động | Ngân sách NN | Hỏng
1109 | Máy chụp XQ | 1 | BG.XQ.TBVSK.001 | #N/A | XQ | KHÁC | Hệ thống Xquang kỹ thuật số | Trung Tâm Bảo Vệ Sức Khỏe Cán Bộ | TBVSK | TRUNG TÂM BẢO VỆ SỨC KHỎE CÁN BỘ | FDR Smart FGX-40S | DXB16A0184 | Fujifilm | Fujifilm | 2016 | 2016-12-12 | Cái | 1 | 2490000000 | Đang hoạt động | Ngân sách NN | Đang hoạt động
1100 | Máy điện tim | 1 | BG.ĐT.TBVSK.001 | #N/A | ĐT | KHÁC | Máy điện tim 6 cần NIHON KODEN | Trung Tâm Bảo Vệ Sức Khỏe Cán Bộ | TBVSK | TRUNG TÂM BẢO VỆ SỨC KHỎE CÁN BỘ | ECG-1250K | 05479 | NIHONKODEN | Nhật Bản | 2010 | 14/04/2011 | Cái | 1 | 68000000 | Đang hoạt động | Ngân sách NN | Đang hoạt động
1110 | Máy điện tim | 2 | BG.ĐT.TBVSK.002 | #N/A | ĐT | KHÁC | Máy điện tim 6 cần NIHON KODEN | Trung Tâm Bảo Vệ Sức Khỏe Cán Bộ | TBVSK | TRUNG TÂM BẢO VỆ SỨC KHỎE CÁN BỘ | ECG-1250K | 16547 | Kohden | Nhật Bản | 2021 | 19/11/2021 | Cái | 1 | 57000000 | Đang hoạt động | Ngân sách NN | Đang hoạt động
1111 | Máy điện tim | 3 | BG.ĐT.TBVSK.003 | #N/A | ĐT | KHÁC | Máy điện tim 6 cần NIHON KODEN | Trung Tâm Bảo Vệ Sức Khỏe Cán Bộ | TBVSK | TRUNG TÂM BẢO VỆ SỨC KHỎE CÁN BỘ | ECG-1250K | 16503 | NIHONKODEN | Nhật Bản | 2021 | 19/11/2021 | Cái | 1 | 57000000 | Đang hoạt động | Ngân sách NN | Đang hoạt động
1101 | Máy lấy cao răng | 1 | BG.LCR.TBVSK.001 | #N/A | LCR | KHÁC | Máy lấy cao răng | Trung Tâm Bảo Vệ Sức Khỏe Cán Bộ | TBVSK | TRUNG TÂM BẢO VỆ SỨC KHỎE CÁN BỘ | Max 25 | 95000929 |  |  | 2004 | 31/12/2007 | Cái | 1 | 32200000 | Đang hoạt động | Ngân sách NN | Hỏng
1102 | Máy ly tâm | 1 | BG.LT.TBVSK.001 | #N/A | LT | KHÁC | Máy ly tâm ROTOFIX 32 | Trung Tâm Bảo Vệ Sức Khỏe Cán Bộ | TBVSK | TRUNG TÂM BẢO VỆ SỨC KHỎE CÁN BỘ | Model: Rotofix 32; | 003591402-00 | Hettich | Đức | 2008 | 2008-01-01 | Cái | 1 | 46000000 | Đang hoạt động | Ngân sách NN | Hỏng
1103 | Máy siêu âm | 1 | BG.SA.TBVSK.001 | #N/A | SA | KHÁC | Máy Siêu âm màu PHILIPS HD 11 XE | Trung Tâm Bảo Vệ Sức Khỏe Cán Bộ | TBVSK | TRUNG TÂM BẢO VỆ SỨC KHỎE CÁN BỘ | HD11XE | US10975212 | Philips | Mỹ | 2008 | 2008-01-12 | Cái | 1 | 1270000000 | Đang hoạt động | Ngân sách NN | Hỏng
1107 | Máy theo dõi BN | 1 | BG.MTD.TBVSK.001 | #N/A | MTD | KHÁC | Monito theo dõi bệnh nhân SureSign VM6 | Trung Tâm Bảo Vệ Sức Khỏe Cán Bộ | TBVSK | TRUNG TÂM BẢO VỆ SỨC KHỎE CÁN BỘ | SureSign VM6 | U390327897 | Philips | Mỹ | 2009 | 30/12/2009 | Cái | 1 | 120000000 | Đang hoạt động | Ngân sách NN | Đang hoạt động
1104 | Máy xét nghiệm | 1 | BG.XN.TBVSK.001 | #N/A | XN | KHÁC | Máy xét nghiệm huyết học 18 thông số D3 | Trung Tâm Bảo Vệ Sức Khỏe Cán Bộ | TBVSK | TRUNG TÂM BẢO VỆ SỨC KHỎE CÁN BỘ | Drew-3 | 040314-003380 | DrewScientifc | Mỹ | 2014 | 25/12/2014 | Cái | 1 | 199950000 | Đang hoạt động | Ngân sách NN | Đang hoạt động
1105 | Máy xét nghiệm | 2 | BG.XN.TBVSK.002 | #N/A | XN | KHÁC | Máy xét nghiệm miễn dịch Immulite 1000 | Trung Tâm Bảo Vệ Sức Khỏe Cán Bộ | TBVSK | TRUNG TÂM BẢO VỆ SỨC KHỎE CÁN BỘ | Immulite 1000 | N3624 | Siemens | Đức - Mỹ | 2015 | 21/09/2015 | Cái | 1 | 1675000000 | Đang hoạt động | Ngân sách NN | Mới 100%
1106 | Máy xét nghiệm | 3 | BG.XN.TBVSK.003 | #N/A | XN | KHÁC | Máy xét nghiệm sinh hoá tự động AUTOLYSER | Trung Tâm Bảo Vệ Sức Khỏe Cán Bộ | TBVSK | TRUNG TÂM BẢO VỆ SỨC KHỎE CÁN BỘ | Aotolyser; W/O B-R | 47131910 | Dialab | Áo | 2013 | 23/12/2013 | Cái | 1 | 903000000 | Đang hoạt động | Ngân sách NN | Mới 100%
1108 | Tủ sấy | 1 | BG.TS.TBVSK.001 | #N/A | TS | KHÁC | Tủ sấy MEMMET | Trung Tâm Bảo Vệ Sức Khỏe Cán Bộ | TBVSK | TRUNG TÂM BẢO VỆ SỨC KHỎE CÁN BỘ | Model: UNB400; | C4103061 |  |  | 2010 | 24/12/2010 | Cái | 1 | 21000000 | Đang hoạt động | Ngân sách NN | Đang hoạt động
1169 | Bộ đặt nội khí quản | 1 | BG.ĐNKQ.TTBND.001 | #N/A | ĐNKQ | KHÁC | Bộ đặt nội khí quản | Trung Tâm Bệnh Nhiệt Đới | TTBND | TRUNG TÂM BỆNH NHIỆT ĐỚI | KINGVISION ABLADE KIT | C12027A312129 | Ambu (King systems) | Mỹ | 2020 | 2021-06-07 | Bộ | 1 | 95000000 | Đang hoạt động | Ngân sách NN | Mới 100% | Có màn hình camera
1133 | Bộ hút đờm | 1 | BG.HD.TTBND.001 | #N/A | HD | KHÁC | Bộ hút dịch, đờm dùng hệ thống khí trung tâm | Trung Tâm Bệnh Nhiệt Đới | TTBND | TRUNG TÂM BỆNH NHIỆT ĐỚI | FA | Không có | C&U | Nhật Bản | 2019 | 21/04/2020 | Cái | 3 | 15000000 | Đang hoạt động | Ngân sách NN | Mới 100%
1141 | Bơm tiêm điện | 1 | BG.BTĐ.TTBND.001 | #N/A | BTĐ | KHÁC | Bơm tiêm điện | Trung Tâm Bệnh Nhiệt Đới | TTBND | TRUNG TÂM BỆNH NHIỆT ĐỚI | TE-SS730 | 1912010145 | Terumo | Nhật Bản | 2019 | 21/04/2020 | Cái | 1 | 27000000 | Đang hoạt động | Ngân sách NN | Mới 100%
1142 | Bơm tiêm điện | 2 | BG.BTĐ.TTBND.002 | #N/A | BTĐ | KHÁC | Bơm tiêm điện | Trung Tâm Bệnh Nhiệt Đới | TTBND | TRUNG TÂM BỆNH NHIỆT ĐỚI | TE-SS730 | 1912010144 | Terumo | Nhật Bản | 2019 | 21/04/2020 | Cái | 1 | 27000000 | Đang hoạt động | Ngân sách NN | Mới 100%
1170 | Bơm tiêm điện | 3 | BG.BTĐ.TTBND.003 | #N/A | BTĐ | KHÁC | Bơm tiêm điện | Trung Tâm Bệnh Nhiệt Đới | TTBND | TRUNG TÂM BỆNH NHIỆT ĐỚI | TE-SS730 | 2005010059 | Terumo | Nhật Bản | 2020 | 2021-06-07 | Chiếc | 1 | 25000000 | Đang hoạt động | Ngân sách NN | Mới 100%
1171 | Bơm tiêm điện | 4 | BG.BTĐ.TTBND.004 | #N/A | BTĐ | KHÁC | Bơm tiêm điện | Trung Tâm Bệnh Nhiệt Đới | TTBND | TRUNG TÂM BỆNH NHIỆT ĐỚI | TE-SS730 | 2005010414 | Terumo | Nhật Bản | 2020 | 2021-06-07 | Chiếc | 1 | 25000000 | Đang hoạt động | Ngân sách NN | Mới 100%
1172 | Bơm tiêm điện | 5 | BG.BTĐ.TTBND.005 | #N/A | BTĐ | KHÁC | Bơm tiêm điện | Trung Tâm Bệnh Nhiệt Đới | TTBND | TRUNG TÂM BỆNH NHIỆT ĐỚI | TE-SS730 | 2005010440 | Terumo | Nhật Bản | 2020 | 2021-06-07 | Chiếc | 1 | 25000000 | Đang hoạt động | Ngân sách NN | Mới 100%
1173 | Bơm tiêm điện | 6 | BG.BTĐ.TTBND.006 | #N/A | BTĐ | KHÁC | Bơm tiêm điện | Trung Tâm Bệnh Nhiệt Đới | TTBND | TRUNG TÂM BỆNH NHIỆT ĐỚI | TE-SS730 | 2005010107 | Terumo | Nhật Bản | 2020 | 2021-06-07 | Chiếc | 1 | 25000000 | Đang hoạt động | Ngân sách NN | Mới 100%
1174 | Bơm tiêm điện | 7 | BG.BTĐ.TTBND.007 | #N/A | BTĐ | KHÁC | Bơm tiêm điện | Trung Tâm Bệnh Nhiệt Đới | TTBND | TRUNG TÂM BỆNH NHIỆT ĐỚI | TE-SS730 | 2005010167 | Terumo | Nhật Bản | 2020 | 2021-06-07 | Chiếc | 1 | 25000000 | Đang hoạt động | Ngân sách NN | Mới 100%
1175 | Bơm tiêm điện | 8 | BG.BTĐ.TTBND.008 | #N/A | BTĐ | KHÁC | Bơm tiêm điện | Trung Tâm Bệnh Nhiệt Đới | TTBND | TRUNG TÂM BỆNH NHIỆT ĐỚI | TE-SS730 | 2005010403 | Terumo | Nhật Bản | 2020 | 2021-06-07 | Chiếc | 1 | 25000000 | Đang hoạt động | Ngân sách NN | Mới 100%
1176 | Bơm tiêm điện | 9 | BG.BTĐ.TTBND.009 | #N/A | BTĐ | KHÁC | Bơm tiêm điện | Trung Tâm Bệnh Nhiệt Đới | TTBND | TRUNG TÂM BỆNH NHIỆT ĐỚI | TE-SS730 | 2005010189 | Terumo | Nhật Bản | 2020 | 2021-06-07 | Chiếc | 1 | 25000000 | Đang hoạt động | Ngân sách NN | Mới 100%
1177 | Bơm tiêm điện | 10 | BG.BTĐ.TTBND.010 | #N/A | BTĐ | KHÁC | Bơm tiêm điện | Trung Tâm Bệnh Nhiệt Đới | TTBND | TRUNG TÂM BỆNH NHIỆT ĐỚI | TE-SS730 | 2005010136 | Terumo | Nhật Bản | 2020 | 2021-06-07 | Chiếc | 1 | 25000000 | Đang hoạt động | Ngân sách NN | Mới 100%
1193 | Bơm tiêm điện | 11 | BG.BTĐ.TTBND.011 | #N/A | BTĐ | KHÁC | Bơm tiêm điện | Trung Tâm Bệnh Nhiệt Đới | TTBND | TRUNG TÂM BỆNH NHIỆT ĐỚI | TE-SS730 | 2005010378 | Terumo | Nhật Bản | 2020 | 30/08/2021 | Chiếc | 1 | 25000000 | Đang hoạt động | Các nhà hảo tâm | Mới 100%
1194 | Bơm tiêm điện | 12 | BG.BTĐ.TTBND.012 | #N/A | BTĐ | KHÁC | Bơm tiêm điện | Trung Tâm Bệnh Nhiệt Đới | TTBND | TRUNG TÂM BỆNH NHIỆT ĐỚI | TE-SS730 | 2005010400 | Terumo | Nhật Bản | 2020 | 30/08/2021 | Chiếc | 1 | 25000000 | Đang hoạt động | Các nhà hảo tâm | Mới 100%
1127 | Giường | 1 | BG..TTBND.001 | #N/A |  | KHÁC | Giường cấp cứu 3 tay quay | Trung Tâm Bệnh Nhiệt Đới | TTBND | TRUNG TÂM BỆNH NHIỆT ĐỚI |  |  |  | Việt Nam | 2020 | 2020-09-04 | Cái | 30 | 19410000 | Đang hoạt động | 0 | Mới 100%
1149 | Giường | 2 | BG..TTBND.002 | #N/A |  | KHÁC | Giường 3 tay quay | Trung Tâm Bệnh Nhiệt Đới | TTBND | TRUNG TÂM BỆNH NHIỆT ĐỚI |  | 44911458 |  |  |  | 16/07/2020 | Cái | 1 | 20166300
1150 | Máy chụp XQ | 1 | BG.XQ.TTBND.001 | #N/A | XQ | KHÁC | HỆ THỐNG X-QUANG DI ĐỘNG KĨ THUẬT SỐ | Trung Tâm Bệnh Nhiệt Đới | TTBND | TRUNG TÂM BỆNH NHIỆT ĐỚI | Mobilett Elara Max | 10819 | Siemens | Đức/ Tây Ban Nha | 2020 | 2020-04-05 | HT | 1 | 4200000000 | Đang hoạt động | Ngân sách NN | Mới 100%
1151 | Máy điện tim | 1 | BG.ĐT.TTBND.001 | #N/A | ĐT | KHÁC | MÁY ĐIỆN TIM 6 KÊNH | Trung Tâm Bệnh Nhiệt Đới | TTBND | TRUNG TÂM BỆNH NHIỆT ĐỚI | ECG-1250K | 15562 | NIHONKODEN | Nhật Bản | 2020 | 2020-04-05 | Cái | 1 | 70000000 | Đang hoạt động | Ngân sách NN | Mới 100%
1125 | Máy đo | 1 | BG.MĐ.TTBND.001 | #N/A | MĐ | KHÁC | Máy đo độ bão hoà ôxy - Mỹ | Trung Tâm Bệnh Nhiệt Đới | TTBND | TRUNG TÂM BỆNH NHIỆT ĐỚI | OXCYEN II | 01141160661 | Infinium | Mỹ | 2010 | 2010-01-12 | Cái | 1 | 43500000 | Đang hoạt động | Sở y tế cấp | Mới 100%
1152 | Máy đo | 2 | BG.MĐ.TTBND.002 | #N/A | MĐ | KHÁC | Máy đo huyết áp tự động | Trung Tâm Bệnh Nhiệt Đới | TTBND | TRUNG TÂM BỆNH NHIỆT ĐỚI | AC 05P | 4491456 | Suzuken | Nhật Bản | 2020 | 31/12/2020 | Chiếc | 1 | 52865000 | Đang hoạt động | Ngân sách NN | Mới 100%
1153 | Máy đo | 3 | BG.MĐ.TTBND.003 | #N/A | MĐ | KHÁC | Máy đo huyết áp tự động | Trung Tâm Bệnh Nhiệt Đới | TTBND | TRUNG TÂM BỆNH NHIỆT ĐỚI | AC 05P | 44911458 | Suzuken | Nhật Bản | 2020 | 31/12/2020 | Chiếc | 1 | 52865000 | Đang hoạt động | Ngân sách NN | Mới 100%
1154 | Máy đo | 4 | BG.MĐ.TTBND.004 | #N/A | MĐ | KHÁC | Máy đo huyết áp tự động | Trung Tâm Bệnh Nhiệt Đới | TTBND | TRUNG TÂM BỆNH NHIỆT ĐỚI | AC 05P | 44911460 | Suzuken | Nhật Bản | 2020 | 31/12/2020 | Chiếc | 1 | 52865000 | Đang hoạt động | Ngân sách NN | Mới 100%
1129 | Máy hút dịch | 1 | BG.HD.TTBND.001 | #N/A | HD | KHÁC | Máy hút dịch | Trung Tâm Bệnh Nhiệt Đới | TTBND | TRUNG TÂM BỆNH NHIỆT ĐỚI | NEW HOSPIVAC 350 | 27005 | Cami | Ý | 2020 | 21/04/2020 | Cái | 1 | 28000000 | Đang hoạt động | Ngân sách NN | Mới 100%
1130 | Máy hút dịch | 2 | BG.HD.TTBND.002 | #N/A | HD | KHÁC | Máy hút dịch | Trung Tâm Bệnh Nhiệt Đới | TTBND | TRUNG TÂM BỆNH NHIỆT ĐỚI | NEW HOSPIVAC 350 | 27010 | Cami | Ý | 2020 | 21/04/2020 | Cái | 1 | 28000000 | Đang hoạt động | Ngân sách NN | Mới 100%
1131 | Máy hút dịch | 3 | BG.HD.TTBND.003 | #N/A | HD | KHÁC | Máy hút dịch | Trung Tâm Bệnh Nhiệt Đới | TTBND | TRUNG TÂM BỆNH NHIỆT ĐỚI | NEW HOSPIVAC 350 | 27011 | Cami | Ý | 2020 | 21/04/2020 | Cái | 1 | 28000000 | Đang hoạt động | Ngân sách NN | Mới 100%
1132 | Máy hút dịch | 4 | BG.HD.TTBND.004 | #N/A | HD | KHÁC | Máy hút dịch | Trung Tâm Bệnh Nhiệt Đới | TTBND | TRUNG TÂM BỆNH NHIỆT ĐỚI | NEW HOSPIVAC 350 | 27014 | Cami | Ý | 2020 | 21/04/2020 | Cái | 1 | 28000000 | Đang hoạt động | Ngân sách NN | Mới 100%
1134 | Máy hút dịch | 5 | BG.HD.TTBND.005 | #N/A | HD | KHÁC | Máy hút dịch liên tục áp lực thấp | Trung Tâm Bệnh Nhiệt Đới | TTBND | TRUNG TÂM BỆNH NHIỆT ĐỚI | Constant 1400 | 2003012U | Sanko;Shin-ei | Nhật Bản | 2019-2020 | 21/04/2020 | Cái | 1 | 22000000 | Đang hoạt động | Ngân sách NN | Mới 100%
1135 | Máy hút dịch | 6 | BG.HD.TTBND.006 | #N/A | HD | KHÁC | Máy hút dịch liên tục áp lực thấp | Trung Tâm Bệnh Nhiệt Đới | TTBND | TRUNG TÂM BỆNH NHIỆT ĐỚI | Constant 1400 | 2003011U | Sanko;Shin-ei | Nhật Bản | 2019-2020 | 21/04/2020 | Cái | 1 | 22000000 | Đang hoạt động | Ngân sách NN | Mới 100%
1136 | Máy hút dịch | 7 | BG.HD.TTBND.007 | #N/A | HD | KHÁC | Máy hút dịch liên tục áp lực thấp | Trung Tâm Bệnh Nhiệt Đới | TTBND | TRUNG TÂM BỆNH NHIỆT ĐỚI | Constant 1400 | 2003015U | Sanko;Shin-ei | Nhật Bản | 2019-2020 | 21/04/2020 | Cái | 1 | 22000000 | Đang hoạt động | Ngân sách NN | Mới 100%
1137 | Máy hút dịch | 8 | BG.HD.TTBND.008 | #N/A | HD | KHÁC | Máy hút dịch liên tục áp lực thấp | Trung Tâm Bệnh Nhiệt Đới | TTBND | TRUNG TÂM BỆNH NHIỆT ĐỚI | Constant 1400 | 2003075U | Sanko;Shin-ei | Nhật Bản | 2019-2020 | 21/04/2020 | Cái | 1 | 22000000 | Đang hoạt động | Ngân sách NN | Mới 100%
1138 | Máy hút dịch | 9 | BG.HD.TTBND.009 | #N/A | HD | KHÁC | Máy hút dịch liên tục áp lực thấp | Trung Tâm Bệnh Nhiệt Đới | TTBND | TRUNG TÂM BỆNH NHIỆT ĐỚI | Constant 1400 | 2003027U | Sanko;Shin-ei | Nhật Bản | 2019-2020 | 21/04/2020 | Cái | 1 | 22000000 | Đang hoạt động | Ngân sách NN | Mới 100%
1139 | Máy khí dung | 1 | BG.KD.TTBND.001 | #N/A | KD | KHÁC | Máy khí dung siêu âm | Trung Tâm Bệnh Nhiệt Đới | TTBND | TRUNG TÂM BỆNH NHIỆT ĐỚI | Comfort 3000 KU500 | 2002010 | Koushin | Nhật Bản | 2020 | 21/04/2020 | Cái | 1 | 24000000 | Đang hoạt động | Ngân sách NN | Mới 100%
1140 | Máy khí dung | 2 | BG.KD.TTBND.002 | #N/A | KD | KHÁC | Máy khí dung siêu âm | Trung Tâm Bệnh Nhiệt Đới | TTBND | TRUNG TÂM BỆNH NHIỆT ĐỚI | Comfort 3000 KU500 | 2002013 | Koushin | Nhật Bản | 2020 | 21/04/2020 | Cái | 1 | 24000000 | Đang hoạt động | Ngân sách NN | Mới 100%
1181 | Máy khử khuẩn và làm sạch không khí | 1 | BG.KK.TTBND.001 | #N/A | KK | KHÁC | Máy khử khuẩn và làm sạch không khí | Trung Tâm Bệnh Nhiệt Đới | TTBND | TRUNG TÂM BỆNH NHIỆT ĐỚI | KI-AP-HP 1718 | HP171820J1216 | KUMO | Hàn Quốc | 2020 | 2021-06-07 | Chiếc | 1 | 116000000 | Đang hoạt động | Ngân sách NN | Mới 100%
1182 | Máy khử khuẩn và làm sạch không khí | 2 | BG.KK.TTBND.002 | #N/A | KK | KHÁC | Máy khử khuẩn và làm sạch không khí | Trung Tâm Bệnh Nhiệt Đới | TTBND | TRUNG TÂM BỆNH NHIỆT ĐỚI | KI-AP-HP 1718 | HP171820J1221 | KUMO | Hàn Quốc | 2020 | 2021-06-07 | Chiếc | 1 | 116000000 | Đang hoạt động | Ngân sách NN | Mới 100%
1183 | Máy khử khuẩn và làm sạch không khí | 3 | BG.KK.TTBND.003 | #N/A | KK | KHÁC | Máy khử khuẩn và làm sạch không khí | Trung Tâm Bệnh Nhiệt Đới | TTBND | TRUNG TÂM BỆNH NHIỆT ĐỚI | KI-AP-HP 1718 | HP171820J1215 | KUMO | Hàn Quốc | 2020 | 2021-06-07 | Chiếc | 1 | 116000000 | Đang hoạt động | Ngân sách NN | Mới 100%
1184 | Máy khử khuẩn và làm sạch không khí | 4 | BG.KK.TTBND.004 | #N/A | KK | KHÁC | Máy khử khuẩn và làm sạch không khí | Trung Tâm Bệnh Nhiệt Đới | TTBND | TRUNG TÂM BỆNH NHIỆT ĐỚI | KI-AP-HP 1718 | HP171820J1212 | KUMO | Hàn Quốc | 2020 | 2021-06-07 | Chiếc | 1 | 116000000 | Đang hoạt động | Ngân sách NN | Mới 100%
1185 | Máy khử khuẩn và làm sạch không khí | 5 | BG.KK.TTBND.005 | #N/A | KK | KHÁC | Máy khử khuẩn và làm sạch không khí | Trung Tâm Bệnh Nhiệt Đới | TTBND | TRUNG TÂM BỆNH NHIỆT ĐỚI | KI-AP-HP 1718 | HP171820J1214 | KUMO | Hàn Quốc | 2020 | 2021-06-07 | Chiếc | 1 | 116000000 | Đang hoạt động | Ngân sách NN | Mới 100%
1195 | Máy phá rung tim | 1 | BG.PRT.TTBND.001 | #N/A | PRT | KHÁC | Máy phá rung tim tạo nhịp | Trung Tâm Bệnh Nhiệt Đới | TTBND | TRUNG TÂM BỆNH NHIỆT ĐỚI | TEC-5631 | 13300 | NIHONKODEN | Nhật Bản | 2020 | 30/08/2021 | Chiếc | 1 | 193500000 | Đang hoạt động | Hội thầy thuốc trẻ TP HCM | Mới 100%
1126 | Máy theo dõi BN | 1 | BG.MTD.TTBND.001 | #N/A | MTD | KHÁC | Máy theo dõi bệnh nhân | Trung Tâm Bệnh Nhiệt Đới | TTBND | TRUNG TÂM BỆNH NHIỆT ĐỚI | BSM3562 | 06776 | Nihon Kohden | Nhật Bản | 2014 | 2014-04-07 | Cái | 1 | 158340000 | Đang hoạt động | Ngân sách NN | Mới 100%
1146 | Máy theo dõi BN | 2 | BG.MTD.TTBND.002 | #N/A | MTD | KHÁC | MÁY THEO DÕI BỆNH NHÂN 5 THÔNG SỐ | Trung Tâm Bệnh Nhiệt Đới | TTBND | TRUNG TÂM BỆNH NHIỆT ĐỚI | BSM-3562 | 28132 | NIHONKODEN | Nhật Bản | 2020 | 18/05/2020 | Cái | 1 | 165000000 | Đang hoạt động | Ngân sách NN | Mới 100%
1147 | Máy theo dõi BN | 3 | BG.MTD.TTBND.003 | #N/A | MTD | KHÁC | MÁY THEO DÕI BỆNH NHÂN 7 THÔNG SỐ | Trung Tâm Bệnh Nhiệt Đới | TTBND | TRUNG TÂM BỆNH NHIỆT ĐỚI | BSM-3562 | 28121 | NIHONKODEN | Nhật Bản | 2020 | 18/05/2020 | Cái | 1 | 230000000 | Đang hoạt động | Ngân sách NN | Mới 100%
1148 | Máy theo dõi BN | 4 | BG.MTD.TTBND.004 | #N/A | MTD | KHÁC | MÁY THEO DÕI BỆNH NHÂN 7 THÔNG SỐ | Trung Tâm Bệnh Nhiệt Đới | TTBND | TRUNG TÂM BỆNH NHIỆT ĐỚI | BSM-3562 | 28083 | NIHONKODEN | Nhật Bản | 2020 | 18/05/2020 | Cái | 1 | 230000000 | Đang hoạt động | Ngân sách NN | Mới 100%
1161 | Máy theo dõi BN | 5 | BG.MTD.TTBND.005 | #N/A | MTD | KHÁC | Máy theo dõi bệnh nhân 7 thông số | Trung Tâm Bệnh Nhiệt Đới | TTBND | TRUNG TÂM BỆNH NHIỆT ĐỚI | BSM-3562 | 30715 | NIHONKODEN | Nhật Bản | 2020 | 2021-06-07 | Chiếc | 1 | 210000000 | Đang hoạt động | Ngân sách NN | Mới 100%
1162 | Máy theo dõi BN | 6 | BG.MTD.TTBND.006 | #N/A | MTD | KHÁC | Máy theo dõi bệnh nhân 5 thông số | Trung Tâm Bệnh Nhiệt Đới | TTBND | TRUNG TÂM BỆNH NHIỆT ĐỚI | BSM-3562 | 30660 | NIHONKODEN | Nhật Bản | 2020 | 2021-06-07 | Chiếc | 1 | 149500000 | Đang hoạt động | Ngân sách NN | Mới 100%
1163 | Máy theo dõi BN | 7 | BG.MTD.TTBND.007 | #N/A | MTD | KHÁC | Máy theo dõi bệnh nhân 5 thông số | Trung Tâm Bệnh Nhiệt Đới | TTBND | TRUNG TÂM BỆNH NHIỆT ĐỚI | BSM-3562 | 30693 | NIHONKODEN | Nhật Bản | 2020 | 2021-06-07 | Chiếc | 1 | 149500000 | Đang hoạt động | Ngân sách NN | Mới 100%
1164 | Máy theo dõi BN | 8 | BG.MTD.TTBND.008 | #N/A | MTD | KHÁC | Máy theo dõi bệnh nhân 5 thông số | Trung Tâm Bệnh Nhiệt Đới | TTBND | TRUNG TÂM BỆNH NHIỆT ĐỚI | BSM-3562 | 30714 | NIHONKODEN | Nhật Bản | 2020 | 2021-06-07 | Chiếc | 1 | 149500000 | Đang hoạt động | Ngân sách NN | Mới 100%
1165 | Máy theo dõi BN | 9 | BG.MTD.TTBND.009 | #N/A | MTD | KHÁC | Máy theo dõi bệnh nhân 5 thông số | Trung Tâm Bệnh Nhiệt Đới | TTBND | TRUNG TÂM BỆNH NHIỆT ĐỚI | BSM-3562 | 30682 | NIHONKODEN | Nhật Bản | 2020 | 2021-06-07 | Chiếc | 1 | 149500000 | Đang hoạt động | Ngân sách NN | Mới 100%
1166 | Máy theo dõi BN | 10 | BG.MTD.TTBND.010 | #N/A | MTD | KHÁC | Máy theo dõi bệnh nhân 5 thông số | Trung Tâm Bệnh Nhiệt Đới | TTBND | TRUNG TÂM BỆNH NHIỆT ĐỚI | BSM-3562 | 30663. | NIHONKODEN | Nhật Bản | 2020 | 2021-06-07 | Chiếc | 1 | 149500000 | Đang hoạt động | Ngân sách NN | Mới 100%
1167 | Máy theo dõi BN | 11 | BG.MTD.TTBND.011 | #N/A | MTD | KHÁC | Máy theo dõi bệnh nhân 5 thông số | Trung Tâm Bệnh Nhiệt Đới | TTBND | TRUNG TÂM BỆNH NHIỆT ĐỚI | BSM-3562 | 30699 | NIHONKODEN | Nhật Bản | 2020 | 2021-06-07 | Chiếc | 1 | 149500000 | Đang hoạt động | Ngân sách NN | Mới 100%
1168 | Máy theo dõi BN | 12 | BG.MTD.TTBND.012 | #N/A | MTD | KHÁC | Máy theo dõi bệnh nhân 5 thông số | Trung Tâm Bệnh Nhiệt Đới | TTBND | TRUNG TÂM BỆNH NHIỆT ĐỚI | BSM-3562 | 30662 | NIHONKODEN | Nhật Bản | 2020 | 2021-06-07 | Chiếc | 1 | 149500000 | Đang hoạt động | Ngân sách NN | Mới 100%
1145 | Máy thở | 1 | BG.MT.TTBND.001 | #N/A | MT | KHÁC | MÁY THỞ CHỨC NĂNG CAO | Trung Tâm Bệnh Nhiệt Đới | TTBND | TRUNG TÂM BỆNH NHIỆT ĐỚI | Elisa 600 | 0400600hul06204957 | Löwenstein Medical GmbH & Co. KG | Đức | 2020 | 18/05/2020 | Cái | 1 | 750000000 | Đang hoạt động | Ngân sách NN | Mới 100%
1156 | Máy thở | 2 | BG.MT.TTBND.002 | #N/A | MT | KHÁC | Máy thở chức năng cao kèm máy nén khí | Trung Tâm Bệnh Nhiệt Đới | TTBND | TRUNG TÂM BỆNH NHIỆT ĐỚI | 840 Ventilator System | 3512204942 | Covidien - Medtronic | Ireland | 2020 | 2021-06-07 | Chiếc | 1 | 760000000 | Đang hoạt động | Ngân sách NN | Mới 100%
1157 | Máy thở | 3 | BG.MT.TTBND.003 | #N/A | MT | KHÁC | Máy thở chức năng cao kèm máy nén khí | Trung Tâm Bệnh Nhiệt Đới | TTBND | TRUNG TÂM BỆNH NHIỆT ĐỚI | 840 Ventilator System | 3512204994 | Covidien - Medtronic | Ireland | 2020 | 2021-06-07 | Chiếc | 1 | 760000000 | Đang hoạt động | Ngân sách NN | Mới 100%
1158 | Máy thở | 4 | BG.MT.TTBND.004 | #N/A | MT | KHÁC | Máy thở chức năng cao kèm máy nén khí | Trung Tâm Bệnh Nhiệt Đới | TTBND | TRUNG TÂM BỆNH NHIỆT ĐỚI | 840 Ventilator System | 3512204939 | Covidien - Medtronic | Ireland | 2020 | 2021-06-07 | Chiếc | 1 | 760000000 | Đang hoạt động | Ngân sách NN | Mới 100%
1159 | Máy thở | 5 | BG.MT.TTBND.005 | #N/A | MT | KHÁC | Máy thở chức năng cao kèm máy nén khí | Trung Tâm Bệnh Nhiệt Đới | TTBND | TRUNG TÂM BỆNH NHIỆT ĐỚI | 840 Ventilator System | 3512204992 | Covidien - Medtronic | Ireland | 2020 | 2021-06-07 | Chiếc | 1 | 760000000 | Đang hoạt động | Ngân sách NN | Mới 100%
1160 | Máy thở | 6 | BG.MT.TTBND.006 | #N/A | MT | KHÁC | Máy thở chức năng cao kèm máy nén khí | Trung Tâm Bệnh Nhiệt Đới | TTBND | TRUNG TÂM BỆNH NHIỆT ĐỚI | 840 Ventilator System | 3512204956 | Covidien - Medtronic | Ireland | 2020 | 2021-06-07 | Chiếc | 1 | 760000000 | Đang hoạt động | Ngân sách NN | Mới 100%
1186 | Máy thở | 7 | BG.MT.TTBND.007 | #N/A | MT | KHÁC | Thiết bị thở oxy dòng cao | Trung Tâm Bệnh Nhiệt Đới | TTBND | TRUNG TÂM BỆNH NHIỆT ĐỚI | 03803T | CBF01496 | CareFusion/ Vyaire | Mỹ | 2021 | 2021-06-07 | Chiếc | 1 | 95000000 | Đang hoạt động | Ngân sách NN | Mới 100%
1187 | Máy thở | 8 | BG.MT.TTBND.008 | #N/A | MT | KHÁC | Thiết bị thở oxy dòng cao | Trung Tâm Bệnh Nhiệt Đới | TTBND | TRUNG TÂM BỆNH NHIỆT ĐỚI | 03803T | CBF01503 | CareFusion/ Vyaire | Mỹ | 2021 | 2021-06-07 | Chiếc | 1 | 95000000 | Đang hoạt động | Ngân sách NN | Mới 100%
1188 | Máy thở | 9 | BG.MT.TTBND.009 | #N/A | MT | KHÁC | Thiết bị thở oxy dòng cao | Trung Tâm Bệnh Nhiệt Đới | TTBND | TRUNG TÂM BỆNH NHIỆT ĐỚI | 03803T | CBF01505 | CareFusion/ Vyaire | Mỹ | 2021 | 2021-06-07 | Chiếc | 1 | 95000000 | Đang hoạt động | Ngân sách NN | Mới 100%
1189 | Máy thở | 10 | BG.MT.TTBND.010 | #N/A | MT | KHÁC | Thiết bị thở oxy dòng cao | Trung Tâm Bệnh Nhiệt Đới | TTBND | TRUNG TÂM BỆNH NHIỆT ĐỚI | 03803T | CBF01488 | CareFusion/ Vyaire | Mỹ | 2021 | 2021-06-07 | Chiếc | 1 | 95000000 | Đang hoạt động | Ngân sách NN | Mới 100%
1190 | Máy thở | 11 | BG.MT.TTBND.011 | #N/A | MT | KHÁC | Thiết bị thở oxy dòng cao | Trung Tâm Bệnh Nhiệt Đới | TTBND | TRUNG TÂM BỆNH NHIỆT ĐỚI | 03803T | CBF01502 | CareFusion/ Vyaire | Mỹ | 2021 | 2021-06-07 | Chiếc | 1 | 95000000 | Đang hoạt động | Ngân sách NN | Mới 100%
1191 | Máy thở | 12 | BG.MT.TTBND.012 | #N/A | MT | KHÁC | Thiết bị thở oxy dòng cao | Trung Tâm Bệnh Nhiệt Đới | TTBND | TRUNG TÂM BỆNH NHIỆT ĐỚI | 03803T | CBF01469 | CareFusion/ Vyaire | Mỹ | 2021 | 2021-06-07 | Chiếc | 1 | 95000000 | Đang hoạt động | Ngân sách NN | Mới 100%
1192 | Máy thở | 13 | BG.MT.TTBND.013 | #N/A | MT | KHÁC | Thiết bị thở oxy dòng cao | Trung Tâm Bệnh Nhiệt Đới | TTBND | TRUNG TÂM BỆNH NHIỆT ĐỚI | 03803T | CBF01498 | CareFusion/ Vyaire | Mỹ | 2021 | 2021-06-07 | Chiếc | 1 | 95000000 | Đang hoạt động | Ngân sách NN | Mới 100%
1143 | Máy truyền dịch | 1 | BG.TD.TTBND.001 | #N/A | TD | KHÁC | Máy truyền dịch | Trung Tâm Bệnh Nhiệt Đới | TTBND | TRUNG TÂM BỆNH NHIỆT ĐỚI | TE-LF630 | 1912010024 | Terumo | Nhật Bản | 2019 | 21/04/2020 | Cái | 1 | 36000000 | Đang hoạt động | Ngân sách NN | Mới 100%
1144 | Máy truyền dịch | 2 | BG.TD.TTBND.002 | #N/A | TD | KHÁC | Máy truyền dịch | Trung Tâm Bệnh Nhiệt Đới | TTBND | TRUNG TÂM BỆNH NHIỆT ĐỚI | TE-LF630 | 1912010025 | Terumo | Nhật Bản | 2019 | 21/04/2020 | Cái | 1 | 36000000 | Đang hoạt động | Ngân sách NN | Mới 100%
1178 | Máy truyền dịch | 3 | BG.TD.TTBND.003 | #N/A | TD | KHÁC | Máy truyền dịch | Trung Tâm Bệnh Nhiệt Đới | TTBND | TRUNG TÂM BỆNH NHIỆT ĐỚI | TE-LF630 | 2005010270 | Terumo | Nhật Bản | 2020 | 2021-06-07 | Chiếc | 1 | 31000000 | Đang hoạt động | Ngân sách NN | Mới 100%
1179 | Máy truyền dịch | 4 | BG.TD.TTBND.004 | #N/A | TD | KHÁC | Máy truyền dịch | Trung Tâm Bệnh Nhiệt Đới | TTBND | TRUNG TÂM BỆNH NHIỆT ĐỚI | TE-LF630 | 2005010362 | Terumo | Nhật Bản | 2020 | 2021-06-07 | Chiếc | 1 | 31000000 | Đang hoạt động | Ngân sách NN | Mới 100%
1180 | Máy truyền dịch | 5 | BG.TD.TTBND.005 | #N/A | TD | KHÁC | Máy truyền dịch | Trung Tâm Bệnh Nhiệt Đới | TTBND | TRUNG TÂM BỆNH NHIỆT ĐỚI | TE-LF630 | 2005010123 | Terumo | Nhật Bản | 2020 | 2021-06-07 | Chiếc | 1 | 31000000 | Đang hoạt động | Ngân sách NN | Mới 100%
1128 | Xe cáng | 1 | BG.XC.TTBND.001 | #N/A | XC | KHÁC | Xe cáng kiểu Đài Loan điều chỉnh được độ cao, vật liệu inox 304 | Trung Tâm Bệnh Nhiệt Đới | TTBND | TRUNG TÂM BỆNH NHIỆT ĐỚI |  |  |  | Việt Nam | 2020 | 21/04/2020 | Cái | 4 | 19950000 | Đang hoạt động | 0 | Mới 100%
1155 | Xe cáng | 2 | BG.XC.TTBND.002 | #N/A | XC | KHÁC | Xe cáng đẩy bệnh nhân điều chỉnh được độ cao | Trung Tâm Bệnh Nhiệt Đới | TTBND | TRUNG TÂM BỆNH NHIỆT ĐỚI | Model: XC-08 |  |  | Việt Nam | 2021 | 2021-02-02 | Cái | 2 | 16350000 | Đang hoạt động | Quỹ PT hoạt động sự nghiệp | Mới 100%

## OUT
Đơn vị | Nhóm thiết bị | Mã thiết bị | Tên thiết bị | Model | Serial | Hãng sản xuất | Nước sản xuất | Năm sản xuất | Năm đưa vào sử dụng | Hạn bảo hành | Vị trí đặt | Tình trạng thiết bị
KHOA, TRUNG TÂM SỬ DỤNG | NHÓM MÁY | Mã thiết bị | TÊN TÀI SẢN | MODEL (KÝ HIỆU) | SỐ SERIAL (Số hiệu TSCĐ) | HÃNG SẢN XUẤT | NƯỚC SẢN XUẤT | NĂM SẢN XUẤT | NĂM ĐƯA VÀO SỬ DỤNG |  |  | HIỆN TRẠNG | NĂM ĐƯA VÀO SỬ DỤNG
Đơn Vị Can Thiệp Mạch | Bơm tiêm điện | BG.BTĐ.DVCTM.001 | Bơm tiêm điện | TE-SS700 | 1810010532 | Terumo | Nhật Bản | 2018 | 28/12/2018 |  |  | Đang hoạt động | 28/12/2018
Đơn Vị Can Thiệp Mạch | Bơm tiêm điện | BG.BTĐ.DVCTM.002 | Bơm tiêm điện | TE-SS700 | 1810010845 | Terumo | Nhật Bản | 2018 | 28/12/2018 |  |  | Đang hoạt động | 28/12/2018
Đơn Vị Can Thiệp Mạch | Giường | BG.G.DVCTM.001 | Giường bệnh nhân 3 tay quay | GC-03 | Không có | Hoàng Nguyễn | Việt Nam | 2017 | 43048 |  |  | Đang hoạt động | 43048
Đơn Vị Can Thiệp Mạch | HT chụp mạch | BG.CM.DVCTM.001 | Hệ thống chụp mạch số hóa xóa nền 1 bình diện | Innova IGS 530 | M3-16-119 | GE Healthcare | Pháp | 2016 | 13/06/2017 |  |  | Đang hoạt động | 13/06/2017
Đơn Vị Can Thiệp Mạch | Máy phá rung tim | BG.PRT.DVCTM.001 | Máy phá rung tim đồng bộ 2 pha có tạo nhịp | TEC-5631 | 05314 | NIHONKODEN | Nhật Bản | 2018 | 29/08/2019 |  |  | Đang hoạt động | 29/08/2019
Đơn Vị Can Thiệp Mạch | Máy siêu âm | BG.SA.DVCTM.001 | Máy siêu âm Doppler màu | Versana Premier | 6145745WX0 | GE Medical Systems (China) Co., Ltd | Trung Quốc | 2023 | 01/09/2024 |  |  | Đang hoạt động | 01/09/2024
Đơn Vị Can Thiệp Mạch | Máy theo dõi BN | BG.MTD.DVCTM.001 | MÁY THEO DÕI BỆNH NHÂN 7 THÔNG SỐ | BSM-3562 | 28117 | NIHONKODEN | Nhật Bản | 2020 | 18/05/2020 |  |  | Đang hoạt động | 18/05/2020
Đơn Vị Can Thiệp Mạch | Máy theo dõi BN | BG.MTD.DVCTM.002 | Monitor theo dõi bệnh nhân 5 thông số | Datalys 807 | DT7LSID121 | Lutech | Mỹ | 2020 | 10/06/2021 |  |  | Đang hoạt động | 10/06/2021
Đơn Vị Can Thiệp Mạch | Thiết bị đốt u | BG.ĐU.DVCTM.001 | Thiết bị đốt u bằng sóng cao tần | VMS30 | GR240321001 | STARmed Co., Ltd. | Hàn Quốc | 2024 | 01/09/2024 |  |  | Đang hoạt động | 01/09/2024
Đơn Vị Can Thiệp Mạch | Tủ | BG.T.DVCTM.001 | Tủ cấp cứu có bánh xe làm bằng inox | 0 | Không có | Hải Hà | Việt Nam | 2017 | 43051 |  |  | Đang hoạt động | 43051
Khoa Cấp Cứu | Bơm tiêm điện | BG.BTĐ.KCAPC.001 | Bơm tiêm điện | TE-331 | 09080251 | Terumo | Nhật Bản | 2009 | 39825 |  |  | Đang hoạt động | 39825
Khoa Cấp Cứu | Bơm tiêm điện | BG.BTĐ.KCAPC.002 | Bơm tiêm điện | TE-331 | 09070069 | Terumo | Nhật Bản | 2009 | 39825 |  |  | Đang hoạt động | 39825
Khoa Cấp Cứu | Bơm tiêm điện | BG.BTĐ.KCAPC.003 | Bơm tiêm điện | TE-SS700 | 1401010301 | Terumo | Nhật Bản | 2014 | 41736 |  |  | Đang hoạt động | 41736
Khoa Cấp Cứu | Bơm tiêm điện | BG.BTĐ.KCAPC.004 | Bơm tiêm điện | TE-SS700 | 1401010316 | Terumo | Nhật Bản | 2014 | 41736 |  |  | Đang hoạt động | 41736
Khoa Cấp Cứu | Bơm tiêm điện | BG.BTĐ.KCAPC.005 | Bơm tiêm điện | TE - SS 700 | 1305012020 | Terumo | Nhật Bản | 2014 | 42070 |  |  | Đang hoạt động | 42070
Khoa Cấp Cứu | Bơm tiêm điện | BG.BTĐ.KCAPC.006 | Bơm tiêm điện | TE - SS 700 | 1403010077 | Terumo | Nhật Bản | 2014 | 42070 |  |  | Đang hoạt động | 42070
Khoa Cấp Cứu | Bơm tiêm điện | BG.BTĐ.KCAPC.007 | Bơm tiêm điện | TE-SS700 | 1810010744 | Terumo | Nhật Bản | 2018 | 28/12/2018 |  |  | Đang hoạt động | 28/12/2018
Khoa Cấp Cứu | Bơm tiêm điện | BG.BTĐ.KCAPC.008 | Bơm tiêm điện | TE-SS700 | 1810010514 | Terumo | Nhật Bản | 2018 | 28/12/2018 |  |  | Đang hoạt động | 28/12/2018
Khoa Cấp Cứu | Bơm tiêm điện | BG.BTĐ.KCAPC.009 | Bơm tiêm điện | TE-SS700 | 1810010520 | Terumo | Nhật Bản | 2018 | 28/12/2018 |  |  | Đang hoạt động | 28/12/2018
Khoa Cấp Cứu | Bơm tiêm điện | BG.BTĐ.KCAPC.010 | Bơm tiêm điện | TE-SS700 | 1810010522 | Terumo | Nhật Bản | 2018 | 28/12/2018 |  |  | Đang hoạt động | 28/12/2018
Khoa Cấp Cứu | Bơm tiêm điện | BG.BTĐ.KCAPC.011 | Bơm tiêm điện | TE-SS730 | 1912010134 | Terumo | Nhật Bản | 2019 | 24/04/2020 |  |  | Đang hoạt động | 24/04/2020
Khoa Cấp Cứu | Bơm tiêm điện | BG.BTĐ.KCAPC.012 | Bơm tiêm điện | TE-SS730 | 1912010154 | Terumo | Nhật Bản | 2019 | 24/04/2020 |  |  | Đang hoạt động | 24/04/2020
Khoa Cấp Cứu | Bơm tiêm điện | BG.BTĐ.KCAPC.013 | Bơm tiêm điện | TE-SS730 | 1912010143 | Terumo | Nhật Bản | 2019 | 24/04/2020 |  |  | Đang hoạt động | 24/04/2020
Khoa Cấp Cứu | Bơm tiêm điện | BG.BTĐ.KCAPC.014 | Bơm tiêm điện | TE-SS730 | 1912010113 | Terumo | Nhật Bản | 2019 | 24/04/2020 |  |  | Đang hoạt động | 24/04/2020
Khoa Cấp Cứu | Bơm tiêm điện | BG.BTĐ.KCAPC.015 | Bơm tiêm điện | TE-SS730 | 1912010135 | Terumo | Nhật Bản | 2019 | 24/04/2020 |  |  | Đang hoạt động | 24/04/2020
Khoa Cấp Cứu | Bơm tiêm điện | BG.BTĐ.KCAPC.016 | Máy bơm tiêm điện | Agilia SP VN | 24518452 | Fresenius Kabi AG | Pháp | 2020 | 10/06/2021 |  |  | Đang hoạt động | 10/06/2021
Khoa Cấp Cứu | Bơm tiêm điện | BG.BTĐ.KCAPC.017 | Máy bơm tiêm điện | Agilia SP VN | 24518479 | Fresenius Kabi AG | Pháp | 2020 | 10/06/2021 |  |  | Đang hoạt động | 10/06/2021
Khoa Cấp Cứu | Bơm tiêm điện | BG.BTĐ.KCAPC.018 | Bơm tiêm điện | TE-SS730 | 2005010323 | Terumo | Nhật Bản | 2020 | 44354 |  |  | Đang hoạt động | 44354
Khoa Cấp Cứu | Bơm tiêm điện | BG.BTĐ.KCAPC.019 | Bơm tiêm điện | TE-SS730 | 2005010315 | Terumo | Nhật Bản | 2020 | 44354 |  |  | Đang hoạt động | 44354
Khoa Cấp Cứu | Đèn đặt NKQ | BG.ĐĐNKQ.KCAPC.001 | Bộ đặt nội khí quản | KINGVISION ABLADE KIT | C12023A310038 | Ambu (King systems) | Mỹ | 2020 | 44354 |  |  | Đang hoạt động | 44354
Khoa Cấp Cứu | Giường | BG.G.KCAPC.001 | Gi­ường bệnh ba tay quay: Model GC - 03- Việt nam | GC 03 | Không có | Hoàng Nguyễn | Việt Nam | 2015 | 42073 |  |  | Đang hoạt động | 42073
Khoa Cấp Cứu | Giường | BG.G.KCAPC.002 | Giường bệnh nhân 3 tay quay | GC-03.1 | Không có | Hoàng Nguyễn | Việt Nam | 2017 | 27/04/2017 |  |  | Đang hoạt động | 27/04/2017
Khoa Cấp Cứu | Giường | BG.G.KCAPC.003 | Giường ba tay quay KT: (2060x920x340-640) mm | 0 | 0 | 0 | 0 | 2020 | 16/07/2020 |  |  | Đang hoạt động | 16/07/2020
Khoa Cấp Cứu | Máy điện tim | BG.ĐT.KCAPC.001 | Máy điện tim 3 cần | ECG-1150 | 17523K | NIHONKODEN | Nhật Bản | 2016 | 21/04/2017 |  |  | Đang hoạt động | 21/04/2017
Khoa Cấp Cứu | Máy điện tim | BG.ĐT.KCAPC.002 | MÁY ĐIỆN TIM 6 KÊNH | ECG-1250K | 15561 | NIHONKODEN | Nhật Bản | 2020 | 43926 |  |  | Đang hoạt động | 43926
Khoa Cấp Cứu | Máy điện tim | BG.ĐT.KCAPC.003 | Máy điện tim | Cardio 7 | (01)08809276943552(11)221013(21)T8AAEUA0001 | Bionet | Hàn Quốc | 2022 | 01/06/2022 |  |  | Đang hoạt động | 01/06/2022
Khoa Cấp Cứu | Máy ép tim | BG.ET.KCAPC.001 | Máy ép tim ngoài lồng ngực | ROSC-U | 4000001077 | Thực tế SCHILLER (BB bàn giao là Mỹ) | Switzerland | 2020 | 10/06/2021 |  |  | Đang hoạt động | 10/06/2021
Khoa Cấp Cứu | Máy hút dịch | BG.HD.KCAPC.001 | Máy hút dịch liên tục áp lực thấp | Constant 1400 | 1105002U | Sanko Manufacturing Co., Ltd | Nhật Bản | 2011 | 40551 |  |  | Đang hoạt động | 40551
Khoa Cấp Cứu | Máy hút dịch | BG.HD.KCAPC.002 | Máy hút dịch | NEW HOSPIVAC 350 | 27013 | Cami | Ý | 2020 | 24/04/2020 |  |  | Đang hoạt động | 24/04/2020
Khoa Cấp Cứu | Máy hút dịch | BG.HD.KCAPC.003 | Máy hút dịch | NEW HOSPIVAC 350 | 27007 | Cami | Ý | 2020 | 24/04/2020 |  |  | Đang hoạt động | 24/04/2020
Khoa Cấp Cứu | Máy hút dịch | BG.HD.KCAPC.004 | Máy hút dịch | NEW HOSPIVAC 350 | 27008 | Cami | Ý | 2020 | 24/04/2020 |  |  | Đang hoạt động | 24/04/2020
Khoa Cấp Cứu | Máy hút dịch | BG.HD.KCAPC.005 | Máy hút dịch | NEW HOSPIVAC 350 | 27009 | Cami | Ý | 2020 | 24/04/2020 |  |  | Đang hoạt động | 24/04/2020
Khoa Cấp Cứu | Máy hút dịch | BG.HD.KCAPC.006 | Máy hút dịch | NEW HOSPIVAC 350 | 27006 | Cami | Ý | 2020 | 24/04/2020 |  |  | Đang hoạt động | 24/04/2020
Khoa Cấp Cứu | Máy khử khuẩn và làm sạch không khí | BG.MKK.KCAPC.001 | Máy khử khuẩn và làm sạch không khí | KI-AP-HP 1718 | HP171820J1219 | KUMO | Hàn Quốc | 2020 | 44354 |  |  | Đang hoạt động | 44354
Khoa Cấp Cứu | Máy theo dõi BN | BG.MTD.KCAPC.001 | Máy theo dõi SPO2 và nhịp mạch | OLV-2700K | 01271 | NIHONKOHDEN | Nhật Bản | 2011 | 40553 |  |  | Đang hoạt động | 40553
Khoa Cấp Cứu | Máy theo dõi BN | BG.MTD.KCAPC.002 | Máy theo dõi SPO2 và nhịp mạch | OLV-2700K | 01273 | NIHONKOHDEN | Nhật Bản | 2011 | 40553 |  |  | Đang hoạt động | 40553
Khoa Cấp Cứu | Máy theo dõi BN | BG.MTD.KCAPC.003 | Monitor theo dõi bệnh nhân | BSM-2351K | 04411 | NIHONKODEN | Nhật Bản | 2011 | 40555 |  |  | Đang hoạt động | 40555
Khoa Cấp Cứu | Máy theo dõi BN | BG.MTD.KCAPC.004 | Monitor theo dõi bệnh nhân 5 thông số | PVM-2701 | 09617 | NIHONKODEN | Nhật Bản | 2016 | 15/11/2016 |  |  | Đang hoạt động | 15/11/2016
Khoa Cấp Cứu | Máy theo dõi BN | BG.MTD.KCAPC.005 | Máy theo dõi bệnh nhân 5 thông số | Omni II | A16091100566 | Infinium | Mỹ | 2016 | 43043 |  |  | Đang hoạt động | 43043
Khoa Cấp Cứu | Máy theo dõi BN | BG.MTD.KCAPC.006 | Máy theo dõi bệnh nhân 5 thông số | Omni II | A16091100424 | Infinium | Mỹ | 2016 | 43043 |  |  | Đang hoạt động | 43043
Khoa Cấp Cứu | Máy theo dõi BN | BG.MTD.KCAPC.007 | Monitor theo dõi bệnh nhân 3 thông số | Carescape V100 | SH618450019SA | GE Healthcare | Mỹ/ Mexico | 2018 | 20/12/2018 |  |  | Đang hoạt động | 20/12/2018
Khoa Cấp Cứu | Máy theo dõi BN | BG.MTD.KCAPC.008 | MÁY THEO DÕI BỆNH NHÂN 5 THÔNG SỐ | BSM-3562 | 28124 | NIHONKODEN | Nhật Bản | 2020 | 29/04/2020 |  |  | Đang hoạt động | 29/04/2020
Khoa Cấp Cứu | Máy theo dõi BN | BG.MTD.KCAPC.009 | MÁY THEO DÕI BỆNH NHÂN 5 THÔNG SỐ | BSM-3562 | 28136 | NIHONKODEN | Nhật Bản | 2020 | 29/04/2020 |  |  | Đang hoạt động | 29/04/2020
Khoa Cấp Cứu | Máy theo dõi BN | BG.MTD.KCAPC.010 | Máy theo dõi bệnh nhân 7 thông số | BSM-3562 | 30701 | NIHONKODEN | Nhật Bản | 2020 | 44354 |  |  | Đang hoạt động | 44354
Khoa Cấp Cứu | Máy theo dõi BN | BG.MTD.KCAPC.011 | Máy theo dõi bệnh nhân 5 thông số | BSM-3562 | 30670 | NIHONKODEN | Nhật Bản | 2020 | 44354 |  |  | Đang hoạt động | 44354
Khoa Cấp Cứu | Máy thở | BG.MT.KCAPC.001 | Máy thở BiPAP không xâm nhập | Carina | ASJL-0004 | Drager | Đức | 2016 | 42859 |  |  | Đang hoạt động | 42859
Khoa Cấp Cứu | Máy thở | BG.MT.KCAPC.002 | Máy thở | Savina 300 | ASJL-0221 | Drager | Đức | 2016 | 42859 |  |  | Đang hoạt động | 42859
Khoa Cấp Cứu | Máy thở | BG.MT.KCAPC.003 | Máy thở | Savina 300 | ASJL-0218 | Drager | Đức | 2016 | 42859 |  |  | Đang hoạt động | 42859
Khoa Cấp Cứu | Máy thở | BG.MT.KCAPC.004 | Máy thở | V680 | 100277177 | Respironics | Philips- Mỹ | 2018 | 28/12/2018 |  |  | Đang hoạt động | 28/12/2018
Khoa Cấp Cứu | Máy thở | BG.MT.KCAPC.005 | Máy thở | V680 | 100277326 | Respironics | Philips- Mỹ | 2018 | 28/12/2018 |  |  | Đang hoạt động | 28/12/2018
Khoa Cấp Cứu | Máy thở | BG.MT.KCAPC.006 | MÁY THỞ CHỨC NĂNG CAO | Elisa 600 | 0400600hul06204941 | Löwenstein Medical GmbH & Co. KG | Đức | 2020 | 29/04/2020 |  |  | Đang hoạt động | 29/04/2020
Khoa Cấp Cứu | Máy thở | BG.MT.KCAPC.007 | Máy thở oxy dòng cao | HF-2900 | 21052Jn3203258 | Great Group Medical | Đài Loan | 2021 | 30/08/2021 |  |  | Đang hoạt động | 30/08/2021
Khoa Cấp Cứu | Máy thở | BG.MT.KCAPC.008 | Máy thở oxy dòng cao | HF-2900 | 21052Jn3203252 | Great Group Medical | Đài Loan | 2021 | 30/08/2021 |  |  | Đang hoạt động | 30/08/2021
Khoa Cấp Cứu | Máy thở | BG.MT.KCAPC.009 | Máy thở chức năng cao kèm máy nén khí | 840 Ventilator System | 3512204984 | Covidien - Medtronic | Ireland | 2020 | 44354 |  |  | Đang hoạt động | 44354
Khoa Cấp Cứu | Máy thở | BG.MT.KCAPC.010 | Máy thở chức năng cao kèm máy nén khí | 840 Ventilator System | 3512204949 | Covidien - Medtronic | Ireland | 2020 | 44354 |  |  | Đang hoạt động | 44354
Khoa Cấp Cứu | Máy thở | BG.MT.KCAPC.011 | Máy thở chức năng cao kèm máy nén khí | 840 Ventilator System | 3512204948 | Covidien - Medtronic | Ireland | 2020 | 44354 |  |  | Đang hoạt động | 44354
Khoa Cấp Cứu | Máy truyền dịch | BG.TD.KCAPC.001 | Máy truyền dịch tự động Top 3300 | TOP 3300 | FN60632S | Topcon | Nhật Bản | 2011 | 40918 |  |  | Đang hoạt động | 40918
Khoa Cấp Cứu | Phòng lấy mẫu | BG.PLM.KCAPC.001 | Phòng lấy mẫu xét nghiệm an toàn di động | ATV-PXN-1819S | LF9-21-0004 | Công ty cổ phần Air Tech Thế Long | Việt Nam | 2021 | 30/08/2021 |  |  | Đang hoạt động | 30/08/2021
Khoa Cấp Cứu | Tủ | BG.MT.KCAPC.001 | Tủ Inox đựng máy thở và dây máy KT 2,1x1,4x0,6m | 0 | Không có | Việt nam | Việt Nam | 2011 | 40547 |  |  | Đang hoạt động | 40547
Khoa Cấp Cứu | Xe cáng | BG.XC.KCAPC.001 | Xe cáng đẩy bệnh nhân điều chỉnh được độ cao | XC-08 | Không có | Hoàng Nguyễn | Việt Nam | 2015 | 42073 |  |  | Đang hoạt động | 42073
Khoa Cấp Cứu | Xe cáng | BG.XC.KCAPC.002 | Xe cáng kiểu Đài Loan điều chỉnh độ cao KT 1860x590x 600x850mm inox 304 | XCN2 | Không có | Hải Hà | Việt Nam | 2020 | 21/04/2020 |  |  | Đang hoạt động | 21/04/2020
Khoa Cấp Cứu | Xe cáng | BG.XC.KCAPC.003 | Xe cáng đẩy bệnh nhân điều chỉnh được độ cao | XC-08 | Không có | Hoàng Nguyễn | Việt Nam | 2021 | 16/06/2021 |  |  | Đang hoạt động | 16/06/2021
Khoa Cấp Cứu | Xe cáng | BG.XC.KCAPC.004 | Xe cáng đa năng | XC-09 | 0 | Hoàng Nguyễn | Việt Nam | 2023 | 16/01/2023 |  |  | Đang hoạt động | 16/01/2023
Khoa Cấp Cứu | Xe cáng | BG.XC.KCAPC.005 | Xe cáng chuyển bệnh nhân | VN-XC07 | Không có | Vietnew99 | Việt Nam | 2023 | 21/07/2023 |  |  | Đang hoạt động | 21/07/2023
Khoa Cấp Cứu | Xe cáng | BG.XC.KCAPC.006 | Xe cáng vận chuyển bệnh nhân nằm | XCN1 | Không có | Hải Hà | Việt Nam | 2024 | 2024 |  |  | Đang hoạt động | 2024
Khoa Cấp Cứu | Xe tiêm | BG.XT.KCAPC.001 | Xe đẩy cấp cứu nhựa (670x470x940)mm | XD-10,2 | 0 | Hoàng Nguyễn | Việt Nam | 2020 | 16/07/2020 |  |  | Đang hoạt động | 16/07/2020
Khoa Chẩn Đoán Hình Ảnh | Hệ thống đo loãng xương | BG.ĐLX.KCDHA.001 | Hệ thống đo loãng xương toàn thân bằng tia X | DCS-900FX | 205D0412 | Hitachi | Nhật Bản | 2018 | 20/12/2018 |  |  | Đang hoạt động | 20/12/2018
Khoa Chẩn Đoán Hình Ảnh | Hệ thống máy chụp | BG.CL.KCDHA.001 | Hệ thống máy chụp cắt lớp vi tính 2 dãy đầu thu | Brivo CT325 | E3US14229 | GE Hangwei Medical Systems | Trung Quốc | 2014 | 19/12/2014 |  |  | Đang hoạt động | 19/12/2014
Khoa Chẩn Đoán Hình Ảnh | Hệ thống máy chụp | BG.CL.KCDHA.002 | Hệ thống máy chụp cắt lớp vi tính xoắn ốc toàn thân và máy in phim laser khô | 5114671-2;Hispeed Dual | 261055HM8;B7HS101242 | GE Hangwei | Trung Quốc | 2010 | 42016 |  |  | Đang hoạt động | 42016
Khoa Chẩn Đoán Hình Ảnh | Hệ thống máy chụp | BG.MRI.KCDHA.003 | Hệ thống máy chụp cộng hưởng từ 1,5 tesla | Echelon Smart | ES535 | Hitachi, Ltd | Nhật Bản, TQ | 2018 | 22/02/2019 |  |  | Đang hoạt động | 22/02/2019
Khoa Chẩn Đoán Hình Ảnh | Hệ thống thu nhận và xử lý hình ảnh X-quang | BG.XQ.KCDHA.001 | Hệ thống thu nhận và xử lý hình ảnh X-quang kỹ thuật số DR | AeroDR P-52 | Không có | Konica Minolta | Nhật Bản | 2018 | 20/12/2018 |  |  | Đang hoạt động | 20/12/2018
Khoa Chẩn Đoán Hình Ảnh | Máy chụp XQ | BG.XQ.KCDHA.001 | Máy chụp X quang tổng hợp cao tần | UD125P-C2;HR-110M;BR-120M | 0262R60908;0262S05407;0262M31512 | Shimadzu | Nhật Bản | 2007 | 39094 |  |  | Đang hoạt động | 39094
Khoa Chẩn Đoán Hình Ảnh | Máy chụp XQ | BG.XQ.KCDHA.002 | Máy chụp X quang tổng hợp cao tần | KB-12HK;FH-21HR;BR-120M | 0462P13808; 0562N97519; 0362M32019 | Shimadzu | Nhật Bản | 2008 | 39459 |  |  | Đang hoạt động | 39459
Khoa Chẩn Đoán Hình Ảnh | Máy chụp XQ | BG.XQ.KCDHA.003 | Hệ thống máy XQ số hoá | 5233511;DR-F;5233510 | 130003HL7;S1S15128;130001HL1 | GE HUALUN MEDICAL | Trung Quốc | 2015 | 42228 |  |  | Đang hoạt động | 42228
Khoa Chẩn Đoán Hình Ảnh | Máy chụp XQ | BG.XQ.KCDHA.004 | Hệ thống XQ số hoá | DR1 | 36300528 | Fujifilm | Nhật Bản | 2012 | 42228 |  |  | Đang hoạt động | 42228
Khoa Chẩn Đoán Hình Ảnh | Máy chụp XQ | BG.XQ.KCDHA.005 | Hệ thống XQ số hoá | DR2 | 36300521 | Fujifilm | Nhật Bản | 2012 | 42228 |  |  | Đang hoạt động | 42228
Khoa Chẩn Đoán Hình Ảnh | Máy chụp XQ | BG.XQ.KCDHA.006 | Máy chụp X-quang răng Panorama | Cypher E | 23918901 | ASAHI ROENTGEN | Nhật Bản | 2016 | 42984 |  |  | Đang hoạt động | 42984
Khoa Chẩn Đoán Hình Ảnh | Máy chụp XQ | BG.XQ.KCDHA.007 | Máy chụp X-quang vú | GIOTTO IMAGE M | 1644032797 | IMS | Ý | 2016 | 42984 |  |  | Đang hoạt động | 42984
Khoa Chẩn Đoán Hình Ảnh | Máy chụp XQ | BG.XQ.KCDHA.008 | Hệ thống xử lý hình ảnh Xquang số hóa CR có chức năng nhũ ảnh | FCR Capsula XLII | 86541152 | Fujifilm | Nhật Bản | 2018 | 20/12/2018 |  |  | Đang hoạt động | 20/12/2018
Khoa Chẩn Đoán Hình Ảnh | Máy chụp XQ | BG.XQ.KCDHA.009 | Hệ thống X Quang cao tần số hóa | FGX-52S;WBS;GXR-52;PBT-6;TS-FM6 | DXE1980197A;AWA1980911A;GBE1981545A;APD1980246A;ATB1980593A | DRGEM | Hàn Quốc | 2019 | 43476 |  |  | Đang hoạt động | 43476
Khoa Chẩn Đoán Hình Ảnh | Máy in phim | BG.XQ.KCDHA.001 | Máy in phim khô laser Drypix plus | Drypix 4000 | 46812740 | Fujifilm | Trung Quốc | 2014 | 18/12/2014 |  |  | Đang hoạt động | 18/12/2014
Khoa Chẩn Đoán Hình Ảnh | Máy siêu âm | BG.SA.KCDHA.001 | MÁY SIÊU ÂM MÀU DOPPLER | LOGIQ F8 EXPERT | 6004383WX0 | GE Healthcare | Mỹ/ Trung Quốc | 2018 | 27/12/2018 |  |  | Đang hoạt động | 27/12/2018
Khoa Da Liễu | Máy hút khói | BG.HK.DALIE.001 | Máy hút khói | Cleanvac | BH-SE10-3-ABB | Choyang Medical | Hàn quốc | 2018 | 43226 |  |  | Đang hoạt động | 43226
Khoa Da Liễu | Máy laser | BG.LS.DALIE.001 | Máy laser CO2 | COSMOPULSE 25 | BH-CL25-1-AAB | Choyang Medical | Hàn quốc | 2017 | 42922 |  |  | Đang hoạt động | 42922
Khoa Giải Phẫu Bệnh | Bàn hơ | BG.BHTB.KGPBE.001 | Bàn hơ tiêu bản SHANDON | 3120061 | 2-181-271 | Thermoshandon | Anh | 2002 | 37268 |  |  | Đang hoạt động | 37268
Khoa Giải Phẫu Bệnh | Bàn phẫu tích | BG.BPT.KGPBE.001 | Bàn phẫu tích bệnh phẩm | Grosslab Junior Stand-Alone | 300120157 | Thermo Fisher Scientific | Mỹ | 2017 | 30/05/2017 |  |  | Đang hoạt động | 30/05/2017
Khoa Giải Phẫu Bệnh | Kính hiển vi | BG.KHV.KGPBE.001 | Kính hiển vi ba mắt | Primostar 3 | 3180000452 | Car Zeiss Suzhou Co., Ltd | Trung Quốc | 2021 | 44752 |  |  | Đang hoạt động | 44752
Khoa Giải Phẫu Bệnh | Kính hiển vi | BG.KHV.KGPBE.002 | Kính hiển vi điện tử 2 mắt OLYMPUS CX21 | CX21FS1 | T2SN | OLYMPUS | Nhật Bản | 2002 | 37268 |  |  | Đang hoạt động | 37268
Khoa Giải Phẫu Bệnh | Kính hiển vi | BG.KHV.KGPBE.003 | Kính hiển vi 2 mắt OLYMPUS Nhật | CH20BIMF200 | 2CO6629 | Nhật | Nhật Bản | 2010 | 40190 |  |  | Đang hoạt động | 40190
Khoa Giải Phẫu Bệnh | Máy cắt | BG.MC.KGPBE.001 | Máy cắt tiêu bản tay quay | HM 325 | 25213 | Microm | Đức | 2004 | 37633 |  |  | Đang hoạt động | 37633
Khoa Giải Phẫu Bệnh | Máy cắt | BG.MCL.KGPBE.002 | Máy cắt lát vi thể lạnh | MNT | F1160015 | SLEE | Đức | 2016 | 28/03/2017 |  |  | Đang hoạt động | 28/03/2017
Khoa Giải Phẫu Bệnh | Máy đúc nến | BG.MĐN.KGPBE.001 | Máy đúc nến | AP - 280-2 | 20876 | Microm | Đức | 2004 | 37268 |  |  | Đang hoạt động | 37268
Khoa Giải Phẫu Bệnh | Máy ly tâm | BG..KGPBE.001 | Máy ly tâm | Z207A | 952160129 | Hermle | Đức | 2021 | 16/12/2021 |  |  | Đang hoạt động | 16/12/2021
Khoa Giải Phẫu Bệnh | Tủ ấm | BG.TA.KGPBE.001 | Tủ ấm TQ số 3 | XK24-1060007 | 241001 | Trung Quốc | Trung Quốc | 1993 | 33981 |  |  | Đang hoạt động | 33981
Khoa Giải Phẫu Bệnh | Tủ hút | BG..KGPBE.001 | Tủ hút Inox 304 (KT 106cmx71cmx190cm) | 0 | 0 | 0 | Việt Nam | 2018 | 43289 |  |  | Đang hoạt động | 43289
Khoa Hô Hấp | Bơm tiêm điện | BG.BTĐ.HOHAP.001 | Bơm tiêm điện | TE-331 | 9080254 | Terumo | Nhật Bản | 2011 | 40549 |  |  | Đang hoạt động | 40549
Khoa Hô Hấp | Bơm tiêm điện | BG.BTĐ.HOHAP.002 | Bơm tiêm điện | TE-331 | 1103000100 | Terumo | Nhật Bản | 2011 | 40549 |  |  | Đang hoạt động | 40549
Khoa Hô Hấp | Bơm tiêm điện | BG.BTĐ.HOHAP.003 | Bơm tiêm điện | TE-SS700 | 1402010114 | Terumo | Nhật Bản | 2014 | 41736 |  |  | Đang hoạt động | 41736
Khoa Hô Hấp | Bơm tiêm điện | BG.BTĐ.HOHAP.004 | Bơm tiêm điện | TE-SS700 | 1401010316 | Nhật | Nhật Bản | 2014 | 41736 |  |  | Đang hoạt động | 41736
Khoa Hô Hấp | Bơm tiêm điện | BG.BTĐ.HOHAP.005 | Bơm tiêm điện | TE - SS 700 | 1305012010 | Terumo | Nhật Bản | 2014 | 42070 |  |  | Đang hoạt động | 42070
Khoa Hô Hấp | Bơm tiêm điện | BG.BTĐ.HOHAP.006 | Bơm tiêm điện | TE - SS 700 | 1305012012 | Terumo | Nhật Bản | 2014 | 42070 |  |  | Đang hoạt động | 42070
Khoa Hô Hấp | Bơm tiêm điện | BG.BTĐ.HOHAP.007 | Bơm tiêm điện | TE-SS700 | 1810010836 | Terumo | Nhật Bản | 2018 | 28/12/2018 |  |  | Đang hoạt động | 28/12/2018
Khoa Hô Hấp | Bơm tiêm điện | BG.BTĐ.HOHAP.008 | Bơm tiêm điện | TE-SS700 | 1810010854 | Terumo | Nhật Bản | 2018 | 28/12/2018 |  |  | Đang hoạt động | 28/12/2018
Khoa Hô Hấp | Bơm tiêm điện | BG.BTĐ.HOHAP.009 | Bơm tiêm điện | TE-SS730 | 1912010124 | Terumo | Nhật Bản | 2019 | 24/04/2020 |  |  | Đang hoạt động | 24/04/2020
Khoa Hô Hấp | Bơm tiêm điện | BG.BTĐ.HOHAP.010 | Bơm tiêm điện | TE-SS730 | 1912010157; | Terumo | Nhật Bản | 2019 | 24/04/2020 |  |  | Đang hoạt động | 24/04/2020
Khoa Hô Hấp | Bơm tiêm điện | BG.BTĐ.HOHAP.011 | Bơm tiêm điện | TE-SS730 | 1912010142 | Terumo | Nhật Bản | 2019 | 24/04/2020 |  |  | Đang hoạt động | 24/04/2020
Khoa Hô Hấp | Bơm tiêm điện | BG.BTĐ.HOHAP.012 | Bơm tiêm điện | TE-SS730 | 1912010109 | Terumo | Nhật Bản | 2019 | 24/04/2020 |  |  | Đang hoạt động | 24/04/2020
Khoa Hô Hấp | Bơm tiêm điện | BG.BTĐ.HOHAP.013 | Máy bơm tiêm điện | Agilia SP VN | 24518491 | Fresenius Kabi AG | Pháp | 2020 | 10/06/2021 |  |  | Đang hoạt động | 10/06/2021
Khoa Hô Hấp | Bơm tiêm điện | BG.BTĐ.HOHAP.014 | Máy bơm tiêm điện | Agilia SP VN | 24518427 | Fresenius Kabi AG | Pháp | 2020 | 10/06/2021 |  |  | Đang hoạt động | 10/06/2021
Khoa Hô Hấp | Bơm tiêm điện | BG.BTĐ.HOHAP.015 | Máy bơm tiêm điện | Agilia SP VN | 24518400 | Fresenius Kabi AG | Pháp | 2020 | 10/06/2021 |  |  | Đang hoạt động | 10/06/2021
Khoa Hô Hấp | Bơm tiêm điện | BG.BTĐ.HOHAP.016 | Máy bơm tiêm điện | Agilia SP VN | 24518437 | Fresenius Kabi AG | Pháp | 2020 | 10/06/2021 |  |  | Đang hoạt động | 10/06/2021
Khoa Hô Hấp | Bơm tiêm điện | BG.BTĐ.HOHAP.017 | Máy bơm tiêm điện | Agilia SP VN | 24518474 | Fresenius Kabi AG | Pháp | 2020 | 10/06/2021 |  |  | Đang hoạt động | 10/06/2021
Khoa Hô Hấp | Bơm tiêm điện | BG.BTĐ.HOHAP.018 | Máy bơm tiêm điện | Agilia SP VN | 24518438 | Fresenius Kabi AG | Pháp | 2020 | 10/06/2021 |  |  | Đang hoạt động | 10/06/2021
Khoa Hô Hấp | Bơm tiêm điện | BG.BTĐ.HOHAP.019 | Máy bơm tiêm điện | Agilia SP VN | 24518476 | Fresenius Kabi AG | Pháp | 2020 | 10/06/2021 |  |  | Đang hoạt động | 10/06/2021
Khoa Hô Hấp | Bơm tiêm điện | BG.BTĐ.HOHAP.020 | Máy bơm tiêm điện | Agilia SP VN | 24518433 | Fresenius Kabi AG | Pháp | 2020 | 10/06/2021 |  |  | Đang hoạt động | 10/06/2021
Khoa Hô Hấp | Bơm tiêm điện | BG.BTĐ.HOHAP.021 | Máy bơm tiêm điện | Agilia SP VN | 24518423 | Fresenius Kabi AG | Pháp | 2020 | 10/06/2021 |  |  | Đang hoạt động | 10/06/2021
Khoa Hô Hấp | Bơm tiêm điện | BG.BTĐ.HOHAP.022 | Máy bơm tiêm điện | Agilia SP VN | 24518396 | Fresenius Kabi AG | Pháp | 2020 | 10/06/2021 |  |  | Đang hoạt động | 10/06/2021
Khoa Hô Hấp | Bơm tiêm điện | BG.BTĐ.HOHAP.023 | Máy bơm tiêm điện | Agilia SP VN | 24518412 | Fresenius Kabi AG | Pháp | 2020 | 10/06/2021 |  |  | Đang hoạt động | 10/06/2021
Khoa Hô Hấp | Bơm tiêm điện | BG.BTĐ.HOHAP.024 | Máy bơm tiêm điện | Agilia SP VN | 24518454 | Fresenius Kabi AG | Pháp | 2020 | 10/06/2021 |  |  | Đang hoạt động | 10/06/2021
Khoa Hô Hấp | Bơm tiêm điện | BG.BTĐ.HOHAP.025 | Máy bơm tiêm điện | Agilia SP VN | 24518424 | Fresenius Kabi AG | Pháp | 2020 | 10/06/2021 |  |  | Đang hoạt động | 10/06/2021
Khoa Hô Hấp | Bơm tiêm điện | BG.BTĐ.HOHAP.026 | Máy bơm tiêm điện | Agilia SP VN | 24518416 | Fresenius Kabi AG | Pháp | 2020 | 10/06/2021 |  |  | Đang hoạt động | 10/06/2021
Khoa Hô Hấp | Bơm tiêm điện | BG.BTĐ.HOHAP.027 | Máy bơm tiêm điện | Agilia SP VN | 24518470 | Fresenius Kabi AG | Pháp | 2020 | 10/06/2021 |  |  | Đang hoạt động | 10/06/2021
Khoa Hô Hấp | Bơm tiêm điện | BG.BTĐ.HOHAP.028 | Máy bơm tiêm điện | Agilia SP VN | 24518432 | Fresenius Kabi AG | Pháp | 2020 | 10/06/2021 |  |  | Đang hoạt động | 10/06/2021
Khoa Hô Hấp | Bơm tiêm điện | BG.BTĐ.HOHAP.029 | Máy bơm tiêm điện | Agilia SP VN | 24518487 | Fresenius Kabi AG | Pháp | 2020 | 10/06/2021 |  |  | Đang hoạt động | 10/06/2021
Khoa Hô Hấp | Bơm tiêm điện | BG.BTĐ.HOHAP.030 | Máy bơm tiêm điện | Agilia SP VN | 24518468 | Fresenius Kabi AG | Pháp | 2020 | 10/06/2021 |  |  | Đang hoạt động | 10/06/2021
Khoa Hô Hấp | Bơm tiêm điện | BG.BTĐ.HOHAP.031 | Máy bơm tiêm điện | Agilia SP VN | 24518477 | Fresenius Kabi AG | Pháp | 2020 | 10/06/2021 |  |  | Đang hoạt động | 10/06/2021
Khoa Hô Hấp | Bồn rửa | BG.BR.HOHAP.001 | Quầy rửa dây soi hai bồn | 0 | Không có | Hoàng Phúc | Việt Nam | 2021 | 14/01/2022 |  |  | Đang hoạt động | 14/01/2022
Khoa Hô Hấp | Giường | BG..HOHAP.001 | Giường ba tay quay KT: (2060x920x340-640) mm | 0 | 0 | 0 | Việt Nam | 2020 | 16/07/2020 |  |  | Đang hoạt động | 16/07/2020
Khoa Hô Hấp | Giường | BG.G.HOHAP.002 | Giường bệnh nhân 1 tay quay (Gồm cột treo ống tiên truyền +Tủ bệnh nhân) | YN 701 | Không có | Kareroom | Hàn Quốc | 2021 | 10/06/2021 |  |  | Đang hoạt động | 10/06/2021
Khoa Hô Hấp | Hệ thống nội soi | BG.NS.HOHAP.001 | Hệ thống máy nội soi video khí phế quản | OLYM-CV150 | 7933361 | OLYMPUS | Nhật Bản | 2009 | 40548 |  |  | Đang hoạt động | 40548
Khoa Hô Hấp | Hệ thống nội soi | BG.NS.HOHAP.002 | HỆ THỐNG NỘI SOI PHẾ QUẢN VIDEO | CV-170 | 7098529 | OLYMPUS | Nhật Bản | 2020 | 24/04/2020 |  |  | Đang hoạt động | 24/04/2020
Khoa Hô Hấp | Kìm | BG.K.HOHAP.001 | Kìm sinh thiết màng phổi | 7603 | 7603 | Mỹ | Mỹ | 2011 | 40551 |  |  | Đang hoạt động | 40551
Khoa Hô Hấp | Máy điện tim | BG.ĐT.HOHAP.001 | Máy điện tim 3 cần | ECG 1150 | 04019K | NIHONKOHDEN | Nhật Bản | 2011 | 40551 |  |  | Đang hoạt động | 40551
Khoa Hô Hấp | Máy điện tim | BG..HOHAP.002 | Máy điện tim 3 cần | ECG-2150 | 105727 | Nihon Kohden (Shanghai kohden) | Trung Quốc | 2021 | 44420 |  |  | Đang hoạt động | 44420
Khoa Hô Hấp | Máy điện tim | BG.ĐT.HOHAP.003 | Máy điện tim 6 kênh | ECG-1250K | 16319 | NIHONKODEN | Nhật Bản | 2021 | 10/06/2021 |  |  | Đang hoạt động | 10/06/2021
Khoa Hô Hấp | Máy đo | BG.MĐ.HOHAP.001 | Máy đo chức năng hô hấp Koko | nSpire Health | 1239K3595 | KOKO | Mỹ | 2012 | 40920 |  |  | Đang hoạt động | 40920
Khoa Hô Hấp | Máy đo | BG.MĐ.HOHAP.002 | Máy đo chức năng hô hấp | nSpire Health | SN1239K3603 | KOKO | Mỹ | 2012 | 41122 |  |  | Đang hoạt động | 41122
Khoa Hô Hấp | Máy đo | BG.MĐ.HOHAP.003 | Máy đo độ bão hoà oxy | Oxcyon II | 111411600027 | Infinium | Mỹ | 2011 | 40918 |  |  | Đang hoạt động | 40918
Khoa Hô Hấp | Máy hút dịch | BG.HD.HOHAP.001 | Máy hút dịch | 1242 | 090900002694 | Mỹ | Mỹ | 2011 | 40548 |  |  | Đang hoạt động | 40548
Khoa Hô Hấp | Máy hút dịch | BG.HD.HOHAP.002 | Máy hút dịch | 1240 | 031100003203 | Mỹ | Mỹ | 2011 | 40549 |  |  | Đang hoạt động | 40549
Khoa Hô Hấp | Máy hút dịch | BG.HD.HOHAP.003 | Máy hút dịch liên tục áp lực thấp | Constant 1400 | 1105002U | SHIN-EI | Nhật Bản | 2011 | 40551 |  |  | Đang hoạt động | 40551
Khoa Hô Hấp | Máy hút dịch | BG.HD.HOHAP.004 | Máy hút dịch liên tục áp lực thấp | Constant 1400 | 1105003U | SHIN-EI | Nhật Bản | 2011 | 40553 |  |  | Đang hoạt động | 40553
Khoa Hô Hấp | Máy hút dịch | BG.HD.HOHAP.005 | Máy hút dịch liên tục áp lực thấp | Constant 1400 | 2003034U | Sanko;Shin-ei | Nhật Bản | 2019-2020 | 24/04/2020 |  |  | Đang hoạt động | 24/04/2020
Khoa Hô Hấp | Máy hút dịch | BG.HD.HOHAP.006 | Máy hút dịch liên tục áp lực thấp | Constant 1400 | 2003033U | Sanko;Shin-ei | Nhật Bản | 2019-2020 | 24/04/2020 |  |  | Đang hoạt động | 24/04/2020
Khoa Hô Hấp | Máy hút dịch | BG.HD.HOHAP.007 | Máy hút dịch liên tục áp lực thấp | Constant 1400 | 191005U | Sanko;Shin-ei | Nhật Bản | 2019-2020 | 24/04/2020 |  |  | Đang hoạt động | 24/04/2020
Khoa Hô Hấp | Máy hút dịch | BG.HD.HOHAP.008 | Máy hút dịch liên tục áp lực thấp | Constant 1400 | 191006U | Sanko;Shin-ei | Nhật Bản | 2019-2020 | 24/04/2020 |  |  | Đang hoạt động | 24/04/2020
Khoa Hô Hấp | Máy hút dịch | BG.HD.HOHAP.001 | Máy hút dịch liên tục áp lực thấp | Constant - 1400 | 2007038U | Sanko | Nhật Bản | 2020 | 10/06/2021 |  |  | Đang hoạt động | 10/06/2021
Khoa Hô Hấp | Máy hút dịch | BG.HD.HOHAP.002 | Máy hút dịch liên tục áp lực thấp | Constant - 1400 | 2003019U | Sanko | Nhật Bản | 2020 | 10/06/2021 |  |  | Đang hoạt động | 10/06/2021
Khoa Hô Hấp | Máy khí dung | BG.KD.HOHAP.001 | Máy khí dung siêu âm | Comfort 3000 KU500 | 2002011 | Koushin | Nhật Bản | 2020 | 24/04/2020 |  |  | Đang hoạt động | 24/04/2020
Khoa Hô Hấp | Máy siêu âm | BG.SA.HOHAP.001 | Máy siêu âm đen trắng xách tay | Prosound 2 | 204B5207 | ALOKA | Nhật Bản | 2015 | 18/12/2015 |  |  | Đang hoạt động | 18/12/2015
Khoa Hô Hấp | Máy theo dõi BN | BG.MTD.HOHAP.001 | Máy theo dõi SPO2 và nhịp mạch | OLV-2700K | 01274 | NIHONKOHDEN | Nhật Bản | 2011 | 40553 |  |  | Đang hoạt động | 40553
Khoa Hô Hấp | Máy theo dõi BN | BG.MTD.HOHAP.002 | Máy theo dõi SPO2 và nhịp mạch | OLV-2700K | 01272 | NIHONKOHDEN | Nhật Bản | 2011 | 40553 |  |  | Đang hoạt động | 40553
Khoa Hô Hấp | Máy theo dõi BN | BG.MTD.HOHAP.003 | Monitor theo dõi bệnh nhân 5 thông số | Datalys 807 | DT7LSID134 | Lutech | Mỹ | 2020 | 10/06/2021 |  |  | Đang hoạt động | 10/06/2021
Khoa Hô Hấp | Máy theo dõi BN | BG.MTD.HOHAP.004 | Monitor theo dõi bệnh nhân 5 thông số | Datalys 807 | DT7LSID118 | Lutech | Mỹ | 2020 | 10/06/2021 |  |  | Đang hoạt động | 10/06/2021
Khoa Hô Hấp | Máy theo dõi BN | BG.MTD.HOHAP.005 | Máy đo SpO2 cầm tay | PalmCare Plus | 161-XD5013 | Bionics | Hàn Quốc | 2021 | 10/06/2021 |  |  | Đang hoạt động | 10/06/2021
Khoa Hô Hấp | Máy theo dõi BN | BG.MTD.HOHAP.006 | Máy đo SpO2 cầm tay | PalmCare Plus | 161-XD5022 | Bionics | Hàn Quốc | 2021 | 10/06/2021 |  |  | Đang hoạt động | 10/06/2021
Khoa Hô Hấp | Máy thở | BG.MT.HOHAP.001 | Máy giúp thở Bipap | VIVO30 | E140925 | Breas Medical AB - Sweden | Thuỵ Điển | 2011 | 40918 |  |  | Đang hoạt động | 40918
Khoa Hô Hấp | Máy thở | BG.MT.HOHAP.002 | Máy thở BiPAP không xâm nhập | Carina | ASJL0005 | Drager | Đức | 2016 | 42859 |  |  | Đang hoạt động | 42859
Khoa Hô Hấp | Máy thở | BG.MT.HOHAP.003 | Máy thở BiPAP không xâm nhập | Carina | ASJL-0006 | Drager | Đức | 2016 | 42859 |  |  | Đang hoạt động | 42859
Khoa Hô Hấp | Máy thở | BG.MT.HOHAP.004 | Máy thở cao cấp có tính năng thử nghiệm thở tự nhiên | Carescape R860 | CBRZ84959 | Datex-Ohmeda | Mỹ | 2020 | 10/06/2021 |  |  | Đang hoạt động | 10/06/2021
Khoa Hô Hấp | Máy thở | BG.MT.HOHAP.005 | Máy thở Bipap | YH 725 | YH725C*V21339037 | Yuwell | Trung Quốc | 2021 | 30/08/2021 |  |  | Đang hoạt động | 30/08/2021
Khoa Hô Hấp | Máy thở | BG.MT.HOHAP.006 | Máy thở Bipap | YH 725 | YH725C*V21339004 | Yuwell | Trung Quốc | 2021 | 30/08/2021 |  |  | Đang hoạt động | 30/08/2021
Khoa Hô Hấp | Máy thở | BG.MT.HOHAP.007 | Máy thở Bipap | YH 725 | YH725C*V21339021 | Yuwell | Trung Quốc | 2021 | 30/08/2021 |  |  | Đang hoạt động | 30/08/2021
Khoa Hô Hấp | Máy thở | BG.MT.HOHAP.008 | Máy thở Bipap | YH 725 | YH725C*V21339005 | Yuwell | Trung Quốc | 2020 | 30/08/2021 |  |  | Đang hoạt động | 30/08/2021
Khoa Hô Hấp | Máy thở | BG.MT.HOHAP.009 | Máy thở Bipap | YH 725 | YH725C*V21339001 | Yuwell | Trung Quốc | 2020 | 30/08/2021 |  |  | Đang hoạt động | 30/08/2021
Khoa Hô Hấp | Máy thở | BG.MT.HOHAP.010 | Máy thở Bipap | YH 725 | YH725C*V21339025 | Yuwell | Trung Quốc | 2020 | 30/08/2021 |  |  | Đang hoạt động | 30/08/2021
Khoa Hô Hấp | Máy thở | BG.MT.HOHAP.011 | Máy thở Bipap | YH 725 | YH725C*V21339038 | Yuwell | Trung Quốc | 2020 | 30/08/2021 |  |  | Đang hoạt động | 30/08/2021
Khoa Hô Hấp | Máy thở | BG.MT.HOHAP.012 | Máy thở Bipap | ST 30F | 07J040006 | Micomme | Trung Quốc | 2021 | 30/08/2021 |  |  | Đang hoạt động | 30/08/2021
Khoa Hô Hấp | Máy thở | BG.MT.HOHAP.013 | Máy thở không xâm nhập Bennett | Bennett 560 | 40966N0519 | Covidien | Mỹ | 2021 | 30/08/2021 |  |  | Đang hoạt động | 30/08/2021
Khoa Hô Hấp | Máy truyền dịch | BG.TD.HOHAP.001 | Bơm truyền dịch | TE LF630 | 2005010215 | Terumo | Nhật Bản | 2021 | 10/06/2021 |  |  | Đang hoạt động | 10/06/2021
Khoa Hô Hấp | Máy truyền dịch | BG.TD.HOHAP.002 | Bơm truyền dịch | TE LF630 | 2005010062 | Terumo | Nhật Bản | 2021 | 10/06/2021 |  |  | Đang hoạt động | 10/06/2021
Khoa Hô Hấp | Máy truyền dịch | BG.TD.HOHAP.003 | Bơm truyền dịch | TE LF630 | 2005010269 | Terumo | Nhật Bản | 2021 | 10/06/2021 |  |  | Đang hoạt động | 10/06/2021
Khoa Hô Hấp | Máy truyền dịch | BG.TD.HOHAP.004 | Bơm truyền dịch | TE LF630 | 2005010311 | Terumo | Nhật Bản | 2021 | 10/06/2021 |  |  | Đang hoạt động | 10/06/2021
Khoa Hô Hấp | Máy truyền dịch | BG.TD.HOHAP.005 | Bơm truyền dịch | TE LF630 | 2005010149 | Terumo | Nhật Bản | 2021 | 10/06/2021 |  |  | Đang hoạt động | 10/06/2021
Khoa Hô Hấp | Máy truyền dịch | BG.TD.HOHAP.006 | Bơm truyền dịch | TE LF630 | 2005010368 | Terumo | Nhật Bản | 2021 | 10/06/2021 |  |  | Đang hoạt động | 10/06/2021
Khoa Hô Hấp | Ống nội soi | BG.ONS.HOHAP.001 | Ống nội soi phế quản video và phụ kiện | BF-P150 | 2951191 | OLYMPUS | Nhật Bản | 2019 | 29/08/2019 |  |  | Đang hoạt động | 29/08/2019
Khoa Hô Hấp | Tủ | BG.T.HOHAP.001 | Tủ Inox đựng máy thở và dây máy KT 2100x1400x600cm | 0 | Không có | Việt nam | Việt Nam | 2011 | 40549 |  |  | Đang hoạt động | 40549
Khoa Hồi Sức Tích Cực | Bộ hút đờm | BG.HD.KHSTC.001 | Bộ hút dịch, đờm dùng hệ thống khí trung tâm | FA | Không có | C&U | Nhật Bản | 2019 | 24/04/2020 |  |  | Đang hoạt động | 24/04/2020
Khoa Hồi Sức Tích Cực | Bơm tiêm điện | BG..KHSTC.001 | Máy bơm tiêm điện | 0 | 07060052 | Nhật Bản | Nhật Bản | 2011 | 01/12/2011 |  |  | Đang hoạt động | 01/12/2011
Khoa Hồi Sức Tích Cực | Bơm tiêm điện | BG.BTĐ.KHSTC.002 | Bơm tiêm điện | TE-SS700 | 1401010303 | Terumo | Nhật Bản | 2014 | 04/07/2014 |  |  | Đang hoạt động | 04/07/2014
Khoa Hồi Sức Tích Cực | Bơm tiêm điện | BG.BTĐ.KHSTC.003 | Bơm tiêm điện | TE-SS700 | 1402010180 | Terumo | Nhật Bản | 2014 | 04/07/2014 |  |  | Đang hoạt động | 04/07/2014
Khoa Hồi Sức Tích Cực | Bơm tiêm điện | BG.BTĐ.KHSTC.004 | Bơm tiêm điện | Compact | 230177 | BBraun | Đức | 2016 | 23/12/2016 |  |  | Đang hoạt động | 23/12/2016
Khoa Hồi Sức Tích Cực | Bơm tiêm điện | BG.BTĐ.KHSTC.005 | Bơm tiêm điện | Compact | 230179 | BBraun | Đức | 2016 | 23/12/2016 |  |  | Đang hoạt động | 23/12/2016
Khoa Hồi Sức Tích Cực | Bơm tiêm điện | BG.BTĐ.KHSTC.006 | Bơm tiêm điện | Compact | 230183 | BBraun | Đức | 2016 | 23/12/2016 |  |  | Đang hoạt động | 23/12/2016
Khoa Hồi Sức Tích Cực | Bơm tiêm điện | BG.BTĐ.KHSTC.007 | Bơm tiêm điện | TE-SS700 | 1810010742 | Terumo | Nhật Bản | 2018 | 28/12/2018 |  |  | Đang hoạt động | 28/12/2018
Khoa Hồi Sức Tích Cực | Bơm tiêm điện | BG.BTĐ.KHSTC.008 | Bơm tiêm điện | TE-SS700 | 1810010858 | Terumo | Nhật Bản | 2018 | 28/12/2018 |  |  | Đang hoạt động | 28/12/2018
Khoa Hồi Sức Tích Cực | Bơm tiêm điện | BG.BTĐ.KHSTC.009 | Bơm tiêm điện | TE-SS700 | 1810010838 | Terumo | Nhật Bản | 2018 | 28/12/2018 |  |  | Đang hoạt động | 28/12/2018
Khoa Hồi Sức Tích Cực | Bơm tiêm điện | BG.BTĐ.KHSTC.010 | Bơm tiêm điện | TE-SS700 | 1810010526 | Terumo | Nhật Bản | 2018 | 28/12/2018 |  |  | Đang hoạt động | 28/12/2018
Khoa Hồi Sức Tích Cực | Bơm tiêm điện | BG.BTĐ.KHSTC.011 | Bơm tiêm điện | TE-SS700 | 1810010855 | Terumo | Nhật Bản | 2018 | 28/12/2018 |  |  | Đang hoạt động | 28/12/2018
Khoa Hồi Sức Tích Cực | Bơm tiêm điện | BG.BTĐ.KHSTC.012 | Bơm tiêm điện | TE-SS700 | 1810010782 | Terumo | Nhật Bản | 2018 | 28/12/2018 |  |  | Đang hoạt động | 28/12/2018
Khoa Hồi Sức Tích Cực | Bơm tiêm điện | BG.BTĐ.KHSTC.013 | Bơm tiêm điện | TE-SS700 | 1810010804 | Terumo | Nhật Bản | 2018 | 28/12/2018 |  |  | Đang hoạt động | 28/12/2018
Khoa Hồi Sức Tích Cực | Bơm tiêm điện | BG.BTĐ.KHSTC.014 | Bơm tiêm điện | TE-SS700 | 1810010761 | Terumo | Nhật Bản | 2018 | 28/12/2018 |  |  | Đang hoạt động | 28/12/2018
Khoa Hồi Sức Tích Cực | Bơm tiêm điện | BG.BTĐ.KHSTC.015 | Bơm tiêm điện | TE-SS700 | 1811010345 | Terumo | Nhật Bản | 2018 | 28/12/2018 |  |  | Đang hoạt động | 28/12/2018
Khoa Hồi Sức Tích Cực | Bơm tiêm điện | BG.BTĐ.KHSTC.016 | Bơm tiêm điện | TE-SS700 | 1811010618 | Terumo | Nhật Bản | 2018 | 28/12/2018 |  |  | Đang hoạt động | 28/12/2018
Khoa Hồi Sức Tích Cực | Bơm tiêm điện | BG.BTĐ.KHSTC.017 | Bơm tiêm điện | TE-SS700 | 1810010518 | Terumo | Nhật Bản | 2018 | 28/12/2018 |  |  | Đang hoạt động | 28/12/2018
Khoa Hồi Sức Tích Cực | Bơm tiêm điện | BG.BTĐ.KHSTC.018 | Bơm tiêm điện | TE-SS730 | 19120101141 | Terumo | Nhật Bản | 2019 | 24/04/2020 |  |  | Đang hoạt động | 24/04/2020
Khoa Hồi Sức Tích Cực | Bơm tiêm điện | BG.BTĐ.KHSTC.019 | Bơm tiêm điện | TE-SS730 | 1912010118 | Terumo | Nhật Bản | 2019 | 24/04/2020 |  |  | Đang hoạt động | 24/04/2020
Khoa Hồi Sức Tích Cực | Bơm tiêm điện | BG.BTĐ.KHSTC.020 | Bơm tiêm điện | TE-SS730 | 1912010106 | Terumo | Nhật Bản | 2019 | 24/04/2020 |  |  | Đang hoạt động | 24/04/2020
Khoa Hồi Sức Tích Cực | Bơm tiêm điện | BG.BTĐ.KHSTC.021 | Bơm tiêm điện | TE-SS730 | 1912010136 | Terumo | Nhật Bản | 2019 | 24/04/2020 |  |  | Đang hoạt động | 24/04/2020
Khoa Hồi Sức Tích Cực | Bơm tiêm điện | BG.BTĐ.KHSTC.022 | Bơm tiêm điện | TE-SS730 | 1912010150 | Terumo | Nhật Bản | 2019 | 24/04/2020 |  |  | Đang hoạt động | 24/04/2020
Khoa Hồi Sức Tích Cực | Bơm tiêm điện | BG.BTĐ.KHSTC.023 | Bơm tiêm điện | TE-SS730 | 1912010131 | Terumo | Nhật Bản | 2019 | 24/04/2020 |  |  | Đang hoạt động | 24/04/2020
Khoa Hồi Sức Tích Cực | Bơm tiêm điện | BG.BTĐ.KHSTC.024 | Bơm tiêm điện | TE-SS730 | 1912010147 | Terumo | Nhật Bản | 2019 | 24/04/2020 |  |  | Đang hoạt động | 24/04/2020
Khoa Hồi Sức Tích Cực | Bơm tiêm điện | BG.BTĐ.KHSTC.025 | Bơm tiêm điện | TE-SS730 | 1912010108 | Terumo | Nhật Bản | 2019 | 24/04/2020 |  |  | Đang hoạt động | 24/04/2020
Khoa Hồi Sức Tích Cực | Bơm tiêm điện | BG.BTĐ.KHSTC.026 | Bơm tiêm điện | TE-SS730 | 1912010149 | Terumo | Nhật Bản | 2019 | 24/04/2020 |  |  | Đang hoạt động | 24/04/2020
Khoa Hồi Sức Tích Cực | Bơm tiêm điện | BG.BTĐ.KHSTC.027 | Bơm tiêm điện | TE-SS730 | 1912010107 | Terumo | Nhật Bản | 2019 | 24/04/2020 |  |  | Đang hoạt động | 24/04/2020
Khoa Hồi Sức Tích Cực | Bơm tiêm điện | BG.BTĐ.KHSTC.028 | Bơm tiêm điện | TE-SS730 | 1912010127 | Terumo | Nhật Bản | 2019 | 24/04/2020 |  |  | Đang hoạt động | 24/04/2020
Khoa Hồi Sức Tích Cực | Bơm tiêm điện | BG.BTĐ.KHSTC.029 | Bơm tiêm điện | TE-SS730 | 1912010115 | Terumo | Nhật Bản | 2019 | 24/04/2020 |  |  | Đang hoạt động | 24/04/2020
Khoa Hồi Sức Tích Cực | Bơm tiêm điện | BG.BTĐ.KHSTC.030 | Bơm tiêm điện | TE-SS730 | 1912010160 | Terumo | Nhật Bản | 2019 | 24/04/2020 |  |  | Đang hoạt động | 24/04/2020
Khoa Hồi Sức Tích Cực | Bơm tiêm điện | BG.BTĐ.KHSTC.031 | Máy bơm tiêm điện | Agilia SP VN | 24518419 | Fresenius Kabi AG | Pháp | 2020 | 10/06/2021 |  |  | Đang hoạt động | 10/06/2021
Khoa Hồi Sức Tích Cực | Bơm tiêm điện | BG.BTĐ.KHSTC.032 | Máy bơm tiêm điện | Agilia SP VN | 24518449 | Fresenius Kabi AG | Pháp | 2020 | 10/06/2021 |  |  | Đang hoạt động | 10/06/2021
Khoa Hồi Sức Tích Cực | Bơm tiêm điện | BG.BTĐ.KHSTC.033 | Máy bơm tiêm điện | Agilia SP VN | 24518484 | Fresenius Kabi AG | Pháp | 2020 | 10/06/2021 |  |  | Đang hoạt động | 10/06/2021
Khoa Hồi Sức Tích Cực | Bơm tiêm điện | BG.BTĐ.KHSTC.034 | Máy bơm tiêm điện | Agilia SP VN | 24518451 | Fresenius Kabi AG | Pháp | 2020 | 10/06/2021 |  |  | Đang hoạt động | 10/06/2021
Khoa Hồi Sức Tích Cực | Bơm tiêm điện | BG.BTĐ.KHSTC.035 | Máy bơm tiêm điện | Agilia SP VN | 24518440 | Fresenius Kabi AG | Pháp | 2020 | 10/06/2021 |  |  | Đang hoạt động | 10/06/2021
Khoa Hồi Sức Tích Cực | Bơm tiêm điện | BG.BTĐ.KHSTC.036 | Máy bơm tiêm điện | Agilia SP VN | 24518405 | Fresenius Kabi AG | Pháp | 2020 | 10/06/2021 |  |  | Đang hoạt động | 10/06/2021
Khoa Hồi Sức Tích Cực | Bơm tiêm điện | BG.BTĐ.KHSTC.037 | Máy bơm tiêm điện | Agilia SP VN | 24518473 | Fresenius Kabi AG | Pháp | 2020 | 10/06/2021 |  |  | Đang hoạt động | 10/06/2021
Khoa Hồi Sức Tích Cực | Bơm tiêm điện | BG.BTĐ.KHSTC.038 | Máy bơm tiêm điện | Agilia SP VN | 24518425 | Fresenius Kabi AG | Pháp | 2020 | 10/06/2021 |  |  | Đang hoạt động | 10/06/2021
Khoa Hồi Sức Tích Cực | Bơm tiêm điện | BG.BTĐ.KHSTC.039 | Máy bơm tiêm điện | Agilia SP VN | 24518444 | Fresenius Kabi AG | Pháp | 2020 | 10/06/2021 |  |  | Đang hoạt động | 10/06/2021
Khoa Hồi Sức Tích Cực | Bơm tiêm điện | BG.BTĐ.KHSTC.040 | Máy bơm tiêm điện | Agilia SP VN | 24518472 | Fresenius Kabi AG | Pháp | 2020 | 10/06/2021 |  |  | Đang hoạt động | 10/06/2021
Khoa Hồi Sức Tích Cực | Bơm tiêm điện | BG.BTĐ.KHSTC.041 | Máy bơm tiêm điện | Agilia SP VN | 24518492 | Fresenius Kabi AG | Pháp | 2020 | 10/06/2021 |  |  | Đang hoạt động | 10/06/2021
Khoa Hồi Sức Tích Cực | Bơm tiêm điện | BG.BTĐ.KHSTC.042 | Máy bơm tiêm điện | Agilia SP VN | 24518490 | Fresenius Kabi AG | Pháp | 2020 | 10/06/2021 |  |  | Đang hoạt động | 10/06/2021
Khoa Hồi Sức Tích Cực | Bơm tiêm điện | BG.BTĐ.KHSTC.043 | Máy bơm tiêm điện | Agilia SP VN | 24518471 | Fresenius Kabi AG | Pháp | 2020 | 10/06/2021 |  |  | Đang hoạt động | 10/06/2021
Khoa Hồi Sức Tích Cực | Bơm tiêm điện | BG.BTĐ.KHSTC.044 | Máy bơm tiêm điện | Agilia SP VN | 24518398 | Fresenius Kabi AG | Pháp | 2020 | 10/06/2021 |  |  | Đang hoạt động | 10/06/2021
Khoa Hồi Sức Tích Cực | Bơm tiêm điện | BG.BTĐ.KHSTC.045 | Máy bơm tiêm điện | Agilia SP VN | 24518466 | Fresenius Kabi AG | Pháp | 2020 | 10/06/2021 |  |  | Đang hoạt động | 10/06/2021
Khoa Hồi Sức Tích Cực | Bơm tiêm điện | BG.BTĐ.KHSTC.046 | Máy bơm tiêm điện | Agilia SP VN | 24518458 | Fresenius Kabi AG | Pháp | 2020 | 10/06/2021 |  |  | Đang hoạt động | 10/06/2021
Khoa Hồi Sức Tích Cực | Bơm tiêm điện | BG.BTĐ.KHSTC.047 | Máy bơm tiêm điện | Agilia SP VN | 24518453 | Fresenius Kabi AG | Pháp | 2020 | 10/06/2021 |  |  | Đang hoạt động | 10/06/2021
Khoa Hồi Sức Tích Cực | Bơm tiêm điện | BG.BTĐ.KHSTC.048 | Máy bơm tiêm điện | Agilia SP VN | 24518441 | Fresenius Kabi AG | Pháp | 2020 | 10/06/2021 |  |  | Đang hoạt động | 10/06/2021
Khoa Hồi Sức Tích Cực | Bơm tiêm điện | BG.BTĐ.KHSTC.049 | Máy bơm tiêm điện | Agilia SP VN | 24518442 | Fresenius Kabi AG | Pháp | 2020 | 10/06/2021 |  |  | Đang hoạt động | 10/06/2021
Khoa Hồi Sức Tích Cực | Bơm tiêm điện | BG.BTĐ.KHSTC.050 | Máy bơm tiêm điện | Agilia SP VN | 24518463 | Fresenius Kabi AG | Pháp | 2020 | 10/06/2021 |  |  | Đang hoạt động | 10/06/2021
Khoa Hồi Sức Tích Cực | Bơm tiêm điện | BG.BTĐ.KHSTC.051 | Máy bơm tiêm điện | Agilia SP VN | 24518430 | Fresenius Kabi AG | Pháp | 2020 | 10/06/2021 |  |  | Đang hoạt động | 10/06/2021
Khoa Hồi Sức Tích Cực | Bơm tiêm điện | BG.BTĐ.KHSTC.052 | Máy bơm tiêm điện | Agilia SP VN | 24518443 | Fresenius Kabi AG | Pháp | 2020 | 10/06/2021 |  |  | Đang hoạt động | 10/06/2021
Khoa Hồi Sức Tích Cực | Bơm tiêm điện | BG.BTĐ.KHSTC.053 | Máy bơm tiêm điện | Agilia SP VN | 24518417 | Fresenius Kabi AG | Pháp | 2020 | 10/06/2021 |  |  | Đang hoạt động | 10/06/2021
Khoa Hồi Sức Tích Cực | Bơm tiêm điện | BG.BTĐ.KHSTC.054 | Máy bơm tiêm điện | Agilia SP VN | 24518408 | Fresenius Kabi AG | Pháp | 2020 | 10/06/2021 |  |  | Đang hoạt động | 10/06/2021
Khoa Hồi Sức Tích Cực | Bơm tiêm điện | BG.BTĐ.KHSTC.055 | Máy bơm tiêm điện | Agilia SP VN | 24518399 | Fresenius Kabi AG | Pháp | 2020 | 10/06/2021 |  |  | Đang hoạt động | 10/06/2021
Khoa Hồi Sức Tích Cực | Bơm tiêm điện | BG.BTĐ.KHSTC.056 | Máy bơm tiêm điện | Agilia SP VN | 24518462 | Fresenius Kabi AG | Pháp | 2020 | 10/06/2021 |  |  | Đang hoạt động | 10/06/2021
Khoa Hồi Sức Tích Cực | Bơm tiêm điện | BG.BTĐ.KHSTC.057 | Máy bơm tiêm điện | Agilia SP VN | 24518431 | Fresenius Kabi AG | Pháp | 2020 | 10/06/2021 |  |  | Đang hoạt động | 10/06/2021
Khoa Hồi Sức Tích Cực | Bơm tiêm điện | BG.BTĐ.KHSTC.058 | Máy bơm tiêm điện | Agilia SP VN | 24518488 | Fresenius Kabi AG | Pháp | 2020 | 10/06/2021 |  |  | Đang hoạt động | 10/06/2021
Khoa Hồi Sức Tích Cực | Bơm tiêm điện | BG.BTĐ.KHSTC.059 | Máy bơm tiêm điện | Agilia SP VN | 24518483 | Fresenius Kabi AG | Pháp | 2020 | 10/06/2021 |  |  | Đang hoạt động | 10/06/2021
Khoa Hồi Sức Tích Cực | Bơm tiêm điện | BG.BTĐ.KHSTC.060 | Bơm tiêm điện | MP-30 | 30160400307 | Medcaptain | Trung Quốc | 2016 | 30/08/2021 |  |  | Đang hoạt động | 30/08/2021
Khoa Hồi Sức Tích Cực | Đèn đặt NKQ | BG.ĐĐNKQ.KHSTC.001 | Bộ đặt nội khí quản có Camera | ClearVue | R0339 | Infinium | Mỹ | 2020 | 24/04/2020 |  |  | Đang hoạt động | 24/04/2020
Khoa Hồi Sức Tích Cực | Giường | BG.G.KHSTC.001 | Giường cấp cứu 3 tay quay | GC - 09B2 | Không có | Việt Nam | Việt Nam | 2013 | 25/11/2013 |  |  | Đang hoạt động | 25/11/2013
Khoa Hồi Sức Tích Cực | Giường | BG.G.KHSTC.002 | Giường điện diều khiển 3 motors | PA 53120/ paramount | Không có | Nhật Bản | Nhật Bản | 2013 | 01/07/2013 |  |  | Đang hoạt động | 01/07/2013
Khoa Hồi Sức Tích Cực | Giường | BG.G.KHSTC.003 | Giường cấp cứu 3 tay quay | GC - 09B-VN | Không có | Việt Nam | Việt Nam | 2014 | 26/06/2014 |  |  | Đang hoạt động | 26/06/2014
Khoa Hồi Sức Tích Cực | Giường | BG.G.KHSTC.004 | Giường bệnh 3 tay quay | GC 03 | Không có | Hoàng Nguyễn | Việt Nam | 2015 | 03/10/2015 |  |  | Đang hoạt động | 03/10/2015
Khoa Hồi Sức Tích Cực | Giường | BG.G.KHSTC.005 | Giường bệnh nhân 3 tay quay | GC-03.1 | Không có | Hoàng Nguyễn | Việt Nam | 2016 | 27/4/2017 |  |  | Đang hoạt động | 27/4/2017
Khoa Hồi Sức Tích Cực | Giường | BG..KHSTC.006 | Giường cấp cứu 3 tay quay |  | Không có | Việt Nam | Việt Nam | 2020 | 16/07/2020 |  |  | Đang hoạt động | 16/07/2020
Khoa Hồi Sức Tích Cực | Giường | BG.G.KHSTC.007 | Giường bệnh nhân 1 tay quay (Gồm cột treo ống tiên truyền +Tủ bệnh nhân) | YN 701 | Không có | Kareroom | Hàn Quốc | 2021 | 10/06/2021 |  |  | Đang hoạt động | 10/06/2021
Khoa Hồi Sức Tích Cực | Hệ thống nội soi | BG.NS.KHSTC.001 | Hệ thống nội soi phế quản video | CV-170 | 7657881 | OLYMPUS | Nhật Bản | 2017 | 01/06/2017 |  |  | Đang hoạt động | 01/06/2017
Khoa Hồi Sức Tích Cực | HT lọc máu | BG.LM.KHSTC.001 | Hệ thống lọc máu liên tục | Prismaflex | PA17643 | Gambro | Thuỵ Điển | 2016 | 29/05/2017 |  |  | Đang hoạt động | 29/05/2017
Khoa Hồi Sức Tích Cực | Máy chụp XQ | BG.XQ.KHSTC.001 | Máy chụp XQ tại giường | MOVIX4 | PK12491 | Stepha nix | Pháp | 2010 | 01/12/2010 |  |  | Đang hoạt động | 01/12/2010
Khoa Hồi Sức Tích Cực | Máy chụp XQ | BG.XQ.KHSTC.002 | Máy X quang di động kỹ thuật số | POX 100BT | PXBT-2003-004 | Poskom | Hàn Quốc | 2020 | 10/06/2021 |  |  | Đang hoạt động | 10/06/2021
Khoa Hồi Sức Tích Cực | Máy điện tim | BG.ĐT.KHSTC.001 | Máy điện tim 3 cần | ECG-1150 | 05313K | NIHONKOHDEN | Nhật Bản | 2011 | 01/12/2011 |  |  | Đang hoạt động | 01/12/2011
Khoa Hồi Sức Tích Cực | Máy đo | BG.MĐ.KHSTC.001 | Máy đo khí máu | RapidPoint®500 | 46501 | Siemens Healthcare Diagnostics INC –Mỹ | Mỹ sản xuất tại Anh | 2020 | 24/04/2020 |  |  | Đang hoạt động | 24/04/2020
Khoa Hồi Sức Tích Cực | Máy đo | BG..KHSTC.002 | Máy đo cung lượng tim Picco | PC4000 | K21400014104 | Pulsion Medical Systems SE | Đức | 2023 | 45295 |  |  | Đang hoạt động | 45295
Khoa Hồi Sức Tích Cực | Máy đo SpO2 | BG.SPO2.KHSTC.001 | Máy đo SpO2 cầm tay | PalmCare Plus | 161-XD5019 | Bionics | Hàn Quốc | 2021 | 10/06/2021 |  |  | Đang hoạt động | 10/06/2021
Khoa Hồi Sức Tích Cực | Máy đo SpO2 | BG.SPO2.KHSTC.002 | Máy đo SpO2 cầm tay | PalmCare Plus | 161-XD5017 | Bionics | Hàn Quốc | 2021 | 10/06/2021 |  |  | Đang hoạt động | 10/06/2021
Khoa Hồi Sức Tích Cực | Máy đo SpO2 cầm tay | BG.SPO2.KHSTC.001 | Máy đo SpO2 cầm tay | PalmCare Plus | 161-XD5018 | Bionics | Hàn Quốc | 2021 | 10/06/2021 |  |  | Đang hoạt động | 10/06/2021
Khoa Hồi Sức Tích Cực | Máy ép tim | BG.ET.KHSTC.001 | Máy ép tim tự động | LUCAS 3 | 35175236 | Jolife AB | Thuỵ Điển | 2017 | 28/12/2018 |  |  | Đang hoạt động | 28/12/2018
Khoa Hồi Sức Tích Cực | Máy ép tim | BG.ET.KHSTC.001 | Máy ép tim ngoài lồng ngực | ROSC-U | 4000001182 | SCHILLER | Thực tế SCHILLER (BB bàn giao là Mỹ) | 2020 | 10/06/2021 |  |  | Đang hoạt động | 10/06/2021
Khoa Hồi Sức Tích Cực | Máy hút dịch | BG.HD.KHSTC.001 | Máy hút dịch liên tục áp lực thấp | Constant 1400 | 2003021U | Sanko;Shin-ei | Nhật Bản | 2019-2020 | 24/04/2020 |  |  | Đang hoạt động | 24/04/2020
Khoa Hồi Sức Tích Cực | Máy hút dịch | BG.HD.KHSTC.002 | Máy hút dịch liên tục áp lực thấp | Constant 1400 | 2003022U | Sanko;Shin-ei | Nhật Bản | 2019-2020 | 24/04/2020 |  |  | Đang hoạt động | 24/04/2020
Khoa Hồi Sức Tích Cực | Máy hút dịch | BG.HD.KHSTC.003 | Máy hút dịch liên tục áp lực thấp | Constant 1400 | 2003035U | Sanko;Shin-ei | Nhật Bản | 2019-2020 | 24/04/2020 |  |  | Đang hoạt động | 24/04/2020
Khoa Hồi Sức Tích Cực | Máy hút dịch | BG.HD.KHSTC.004 | Máy hút dịch liên tục áp lực thấp | Constant 1400 | 2003036U | Sanko;Shin-ei | Nhật Bản | 2019-2020 | 24/04/2020 |  |  | Đang hoạt động | 24/04/2020
Khoa Hồi Sức Tích Cực | Máy hút dịch | BG.HD.KHSTC.005 | Máy hút dịch liên tục áp lực thấp | Constant 1400 | 2003028U | Sanko;Shin-ei | Nhật Bản | 2019-2020 | 24/04/2020 |  |  | Đang hoạt động | 24/04/2020
Khoa Hồi Sức Tích Cực | Máy hút dịch | BG.HD.KHSTC.006 | Máy hút dịch màng phổi | Victoria Thorax | V15889 | Cheiron | C.H Séc | 2020 | 30/08/2021 |  |  | Đang hoạt động | 30/08/2021
Khoa Hồi Sức Tích Cực | Máy khí dung | BG.KD.KHSTC.001 | Máy khí dung siêu âm | Comfort 3000 KU500 | 2002013 | Koushin | Nhật Bản | 2020 | 24/04/2020 |  |  | Đang hoạt động | 24/04/2020
Khoa Hồi Sức Tích Cực | Máy lọc máu | BG.MLM.KHSTC.001 | Máy lọc máu liên tục | Multi filtrate | 0MUGJ932 | Fresenius Medical Care | Đức | 2020 | 10/06/2021 |  |  | Đang hoạt động | 10/06/2021
Khoa Hồi Sức Tích Cực | Máy lọc máu | BG.MLM.KHSTC.002 | Máy lọc máu liên tục | Multi filtrate | 0MUGJ930 | Fresenius Medical Care | Đức | 2020 | 10/06/2021 |  |  | Đang hoạt động | 10/06/2021
Khoa Hồi Sức Tích Cực | Máy phá rung tim | BG.PRT.KHSTC.001 | Máy phá rung tim đồng bộ 2 pha có tạo nhịp | TEC-5631 | 05315 | NIHONKODEN | Nhật Bản | 2018 | 29/08/2019 |  |  | Đang hoạt động | 29/08/2019
Khoa Hồi Sức Tích Cực | Máy phá rung tim | BG.PRT.KHSTC.002 | Máy phá rung tim có tạo nhịp | TEC-5631 | 09749 | NIHONKODEN | Nhật Bản | 2020 | 28/08/2020 |  |  | Đang hoạt động | 28/08/2020
Khoa Hồi Sức Tích Cực | Máy siêu âm | BG.SA.KHSTC.001 | Máy siêu âm đen trắng số hoá | 8648847 | JA04250 | Siemens | Nhật Bản | 2009 | 01/12/2010 |  |  | Đang hoạt động | 01/12/2010
Khoa Hồi Sức Tích Cực | Máy theo dõi BN | BG.MTD.KHSTC.001 | Monitor theo dõi BN | MP-30- IntechtiVUC | DE 72848151 | Philips | Đức | 2008 | 01/12/2008 |  |  | Đang hoạt động | 01/12/2008
Khoa Hồi Sức Tích Cực | Máy theo dõi BN | BG.MTD.KHSTC.002 | Monotor theo dõi BN | MP-30- IntechtiVUC | DE 72848175 | Philips | Đức | 2008 | 31/07/2017 |  |  | Đang hoạt động | 31/07/2017
Khoa Hồi Sức Tích Cực | Máy theo dõi BN | BG.MTD.KHSTC.003 | Monitor theo dõi BN | MP-30- IntechtiVUC | DE72848148 | Philips | Nhật Bản | 2008 | 01/12/2008 |  |  | Đang hoạt động | 01/12/2008
Khoa Hồi Sức Tích Cực | Máy theo dõi BN | BG.MTD.KHSTC.004 | Monitor theo dõi BN 6 thông số Nhật | BSM-4101K | 01345 | NIHONKOHDEN | Nhật Bản | 2009 | 01/12/2010 |  |  | Đang hoạt động | 01/12/2010
Khoa Hồi Sức Tích Cực | Máy theo dõi BN | BG.MTD.KHSTC.005 | Máy theo dõi bệnh nhân | BSM3562 | 06770 | NIHONKOHDEN | Nhật Bản | 2014 | 04/07/2014 |  |  | Đang hoạt động | 04/07/2014
Khoa Hồi Sức Tích Cực | Máy theo dõi BN | BG.MTD.KHSTC.006 | Monitor theo dõi bệnh nhân 5 thông số | Infinity Vista XL | 6007466272 | Dragerwerk AG & Co. KGaA | Đức - Mỹ | 2015 | 30/12/2015 |  |  | Đang hoạt động | 30/12/2015
Khoa Hồi Sức Tích Cực | Máy theo dõi BN | BG.MTD.KHSTC.007 | Máy theo dõi bệnh nhân 5 thông số | Omni II | A16091100485 | Infinium | Mỹ | 2016 | 11/04/2017 |  |  | Đang hoạt động | 11/04/2017
Khoa Hồi Sức Tích Cực | Máy theo dõi BN | BG.MTD.KHSTC.008 | Máy theo dõi bệnh nhân 5 thông số | Omni II | A16091100575 | Infinium | Mỹ | 2016 | 43043 |  |  | Đang hoạt động | 43043
Khoa Hồi Sức Tích Cực | Máy theo dõi BN | BG.MTD.KHSTC.009 | Monitor trung tâm kèm 10 monitor đầu giường | Omniview | MXL6152CJ1 A16091100445; A16091100442; A16091100475; A16091100429; A16091100441; A16091100412; A16091100490; A16091100489; A16091100427; A16091100457 | Infinium | Mỹ | 2016 | 12/06/2017 |  |  | Đang hoạt động | 12/06/2017
Khoa Hồi Sức Tích Cực | Máy theo dõi BN | BG.MTD.KHSTC.010 | Monitor theo dõi bệnh nhân 5 thông số | BSM-3562 | 21981 | NIHONKODEN | Nhật Bản | 2018 | 20/12/2018 |  |  | Đang hoạt động | 20/12/2018
Khoa Hồi Sức Tích Cực | Máy theo dõi BN | BG.MTD.KHSTC.011 | Máy thăm dò huyết động | USCOM 1A | 101530 | USCOM | ÚC | 2018 | 28/12/2018 |  |  | Đang hoạt động | 28/12/2018
Khoa Hồi Sức Tích Cực | Máy theo dõi BN | BG.MTD.KHSTC.012 | Monitor theo dõi bệnh nhân 3 thông số | Carescape V100 | SH618450018SA | Mỹ | Mỹ | 2018 | 20/12/2018 |  |  | Đang hoạt động | 20/12/2018
Khoa Hồi Sức Tích Cực | Máy theo dõi BN | BG.MTD.KHSTC.013 | MÁY THEO DÕI BỆNH NHÂN 7 THÔNG SỐ | BSM-3562 | 28122 | NIHONKODEN | Nhật Bản | 2020 | 18/05/2020 |  |  | Đang hoạt động | 18/05/2020
Khoa Hồi Sức Tích Cực | Máy theo dõi BN | BG.MTD.KHSTC.014 | MÁY THEO DÕI BỆNH NHÂN 7 THÔNG SỐ | BSM-3562 | 28082 | NIHONKODEN | Nhật Bản | 2020 | 18/05/2020 |  |  | Đang hoạt động | 18/05/2020
Khoa Hồi Sức Tích Cực | Máy theo dõi BN | BG.MTD.KHSTC.015 | Máy theo dõi bệnh nhân 6 thông số | BSM 3562 | 30659 | NIHONKODEN | Nhật Bản | 2020 | 10/06/2021 |  |  | Đang hoạt động | 10/06/2021
Khoa Hồi Sức Tích Cực | Máy theo dõi BN | BG.MTD.KHSTC.016 | Máy theo dõi bệnh nhân 6 thông số | BSM 3562 | 30691 | NIHONKODEN | Nhật Bản | 2020 | 10/06/2021 |  |  | Đang hoạt động | 10/06/2021
Khoa Hồi Sức Tích Cực | Máy theo dõi BN | BG.MTD.KHSTC.017 | Máy theo dõi bệnh nhân 6 thông số | BSM 3562 | 30707 | NIHONKODEN | Nhật Bản | 2020 | 10/06/2021 |  |  | Đang hoạt động | 10/06/2021
Khoa Hồi Sức Tích Cực | Máy theo dõi BN | BG.MTD.KHSTC.018 | Máy theo dõi bệnh nhân 6 thông số | BSM 3562 | 30648 | NIHONKODEN | Nhật Bản | 2020 | 10/06/2021 |  |  | Đang hoạt động | 10/06/2021
Khoa Hồi Sức Tích Cực | Máy theo dõi BN | BG.MTD.KHSTC.019 | Monitor theo dõi bệnh nhân 5 thông số | Vitapia 7000K | 19100100082 | Trismed | Hàn Quốc | 2020 | 10/06/2021 |  |  | Đang hoạt động | 10/06/2021
Khoa Hồi Sức Tích Cực | Máy theo dõi BN | BG.MTD.KHSTC.020 | Monitor theo dõi bệnh nhân 5 thông số | Vitapia 7000K | 19100100055 | Trismed | Hàn Quốc | 2020 | 10/06/2021 |  |  | Đang hoạt động | 10/06/2021
Khoa Hồi Sức Tích Cực | Máy theo dõi BN | BG.MTD.KHSTC.021 | Monitor theo dõi bệnh nhân 5 thông số | Vitapia 7000K | 19100100048 | Trismed | Hàn Quốc | 2020 | 10/06/2021 |  |  | Đang hoạt động | 10/06/2021
Khoa Hồi Sức Tích Cực | Máy theo dõi BN | BG.MTD.KHSTC.022 | Monitor theo dõi bệnh nhân 5 thông số | Vitapia 7000K | 19100100070 | Trismed | Hàn Quốc | 2020 | 10/06/2021 |  |  | Đang hoạt động | 10/06/2021
Khoa Hồi Sức Tích Cực | Máy theo dõi BN | BG.MTD.KHSTC.023 | Monitor theo dõi bệnh nhân 5 thông số | Vitapia 7000K | 19100100058 | Trismed | Hàn Quốc | 2020 | 10/06/2021 |  |  | Đang hoạt động | 10/06/2021
Khoa Hồi Sức Tích Cực | Máy theo dõi BN | BG.MTD.KHSTC.024 | Monitor theo dõi bệnh nhân 5 thông số | Vitapia 7000K | 19100100083 | Trismed | Hàn Quốc | 2020 | 10/06/2021 |  |  | Đang hoạt động | 10/06/2021
Khoa Hồi Sức Tích Cực | Máy theo dõi BN | BG.MTD.KHSTC.025 | Monitor theo dõi bệnh nhân 5 thông số | Vitapia 7000K | 19100100085 | Trismed | Hàn Quốc | 2020 | 10/06/2021 |  |  | Đang hoạt động | 10/06/2021
Khoa Hồi Sức Tích Cực | Máy theo dõi BN | BG.MTD.KHSTC.026 | Monitor theo dõi bệnh nhân 5 thông số | Vitapia 7000K | 19100100069 | Trismed | Hàn Quốc | 2020 | 10/06/2021 |  |  | Đang hoạt động | 10/06/2021
Khoa Hồi Sức Tích Cực | Máy theo dõi BN | BG.MTD.KHSTC.027 | Monitor theo dõi bệnh nhân 5 thông số | Vitapia 7000K | 19100100093 | Trismed | Hàn Quốc | 2020 | 10/06/2021 |  |  | Đang hoạt động | 10/06/2021
Khoa Hồi Sức Tích Cực | Máy theo dõi BN | BG.MTD.KHSTC.028 | Monitor theo dõi bệnh nhân 5 thông số | Vitapia 7000K | 19100100054 | Trismed | Hàn Quốc | 2020 | 10/06/2021 |  |  | Đang hoạt động | 10/06/2021
Khoa Hồi Sức Tích Cực | Máy thở | BG.MT.KHSTC.001 | Máy thở | Evita 4 edition | ASFB 0139 | Drage | Đức | 2014 | 04/07/2014 |  |  | Đang hoạt động | 04/07/2014
Khoa Hồi Sức Tích Cực | Máy thở | BG.MT.KHSTC.002 | Máy thở | Evita 4 edition | ASFB 0111 | Drage | Đức | 2014 | 04/07/2014 |  |  | Đang hoạt động | 04/07/2014
Khoa Hồi Sức Tích Cực | Máy thở | BG.MT.KHSTC.003 | Máy thở chức năng cao | PB - 840 | 3512141622 | Puritan Bennett - Covidien | Ireland | 2014 | 03/07/2015 |  |  | Đang hoạt động | 03/07/2015
Khoa Hồi Sức Tích Cực | Máy thở | BG.MT.KHSTC.004 | Máy thở chức năng cao | PB - 840 | 3512141679 | Puritan Bennett - Covidien | Ireland | 2014 | 03/07/2015 |  |  | Đang hoạt động | 03/07/2015
Khoa Hồi Sức Tích Cực | Máy thở | BG.MT.KHSTC.005 | Máy thở chức năng cao | PB - 840 | 3512141491 | Puritan Bennett - Covidien | Ireland | 2014 | 03/07/2015 |  |  | Đang hoạt động | 03/07/2015
Khoa Hồi Sức Tích Cực | Máy thở | BG.MT.KHSTC.006 | Máy thở chức năng cao | PB - 840 | 3512141405 | Puritan Bennett - Covidien | Ireland | 2014 | 03/07/2015 |  |  | Đang hoạt động | 03/07/2015
Khoa Hồi Sức Tích Cực | Máy thở | BG.MT.KHSTC.007 | Máy thở và máy nén khí trẻ em | PB840 | 3512162749 | Covidien | Mỹ - Ailen | 2016 | 25/12/2016 |  |  | Đang hoạt động | 25/12/2016
Khoa Hồi Sức Tích Cực | Máy thở | BG.MT.KHSTC.008 | Máy thở | Savina 300 | ASJL-0223 | Drager | Đức | 2016 | 05/04/2017 |  |  | Đang hoạt động | 05/04/2017
Khoa Hồi Sức Tích Cực | Máy thở | BG.MT.KHSTC.009 | Máy thở | Savina 300 | ASJL-0219 | Drager | Đức | 2016 | 05/04/2017 |  |  | Đang hoạt động | 05/04/2017
Khoa Hồi Sức Tích Cực | Máy thở | BG.MT.KHSTC.010 | Máy thở | Savina 300 | ASJL-0220 | Drager | Đức | 2016 | 05/04/2017 |  |  | Đang hoạt động | 05/04/2017
Khoa Hồi Sức Tích Cực | Máy thở | BG.MT.KHSTC.011 | Máy thở BiPAP không xâm nhập | Carina | ASJL-0003 | Drager | Đức | 2016 | 05/04/2017 |  |  | Đang hoạt động | 05/04/2017
Khoa Hồi Sức Tích Cực | Máy thở | BG.MT.KHSTC.012 | Máy thở chức năng cao | Puritan Bennett 840 | 3512171732 | Covidien/ Medtronic | Mỹ | 2017, 2018 | 20/12/2018 |  |  | Đang hoạt động | 20/12/2018
Khoa Hồi Sức Tích Cực | Máy thở | BG.MT.KHSTC.013 | Máy thở chức năng cao | Puritan Bennett 840 | 3512171910 | Covidien/ Medtronic | Mỹ | 2017, 2018 | 20/12/2018 |  |  | Đang hoạt động | 20/12/2018
Khoa Hồi Sức Tích Cực | Máy thở | BG.MT.KHSTC.014 | Máy thở chức năng cao | Puritan Bennett 840 | 3512171725 | Covidien/ Medtronic | Mỹ | 2017, 2018 | 20/12/2018 |  |  | Đang hoạt động | 20/12/2018
Khoa Hồi Sức Tích Cực | Máy thở | BG.MT.KHSTC.015 | Máy thở chức năng cao | Elisa | 0400000hul52177398 | Heinen + Löwenstein Medical GmbH & Co. KG | Đức | 2018 | 14/01/2019 |  |  | Đang hoạt động | 14/01/2019
Khoa Hồi Sức Tích Cực | Máy thở | BG.MT.KHSTC.016 | Máy thở chức năng cao | Elisa | 0400000hul52177413 | Heinen + Löwenstein Medical GmbH & Co. KG | Đức | 2018 | 14/01/2019 |  |  | Đang hoạt động | 14/01/2019
Khoa Hồi Sức Tích Cực | Máy thở | BG.MT.KHSTC.017 | MÁY THỞ CHỨC NĂNG CAO | Elisa 600 | 0400600hul06204938 | Löwenstein Medical GmbH & Co. KG | Đức | 2020 | 18/05/2020 |  |  | Đang hoạt động | 18/05/2020
Khoa Hồi Sức Tích Cực | Máy thở | BG.MT.KHSTC.018 | MÁY THỞ CHỨC NĂNG CAO | Elisa 600 | 0400600hul06204939 | Löwenstein Medical GmbH & Co. KG | Đức | 2020 | 18/05/2020 |  |  | Đang hoạt động | 18/05/2020
Khoa Hồi Sức Tích Cực | Máy thở | BG.MT.KHSTC.019 | MÁY THỞ CHỨC NĂNG CAO | Elisa 600 | 0400600hul06204940 | Löwenstein Medical GmbH & Co. KG | Đức | 2020 | 18/05/2020 |  |  | Đang hoạt động | 18/05/2020
Khoa Hồi Sức Tích Cực | Máy thở | BG.MT.KHSTC.020 | Máy thở xách tay kèm van PEEP, 2 bộ dây | Monnal T60 | MT60-08403 | Air Liquide | Pháp | 2020 | 18/05/2020 |  |  | Đang hoạt động | 18/05/2020
Khoa Hồi Sức Tích Cực | Máy thở | BG.MT.KHSTC.021 | Máy thở xách tay kèm van PEEP, 2 bộ dây | Monnal T60 | MT60-08421 | Air Liquide | Pháp | 2020 | 18/05/2020 |  |  | Đang hoạt động | 18/05/2020
Khoa Hồi Sức Tích Cực | Máy thở | BG.MT.KHSTC.022 | Máy thở di động chức năng cao | Falco 202 EVO | 61692 | SIARE ENGINEERING INTERNATIONAL GROUP SRL | Ý | 2020 | 30/08/2021 |  |  | Đang hoạt động | 30/08/2021
Khoa Hồi Sức Tích Cực | Máy thở | BG.MT.KHSTC.023 | Máy thở cao cấp có tính năng thử nghiệm thở tự nhiên | Carescape R860 | CBRY 03626 | Datex-Ohmeda | Mỹ | 2020 | 10/06/2021 |  |  | Đang hoạt động | 10/06/2021
Khoa Hồi Sức Tích Cực | Máy thở | BG.MT.KHSTC.024 | Máy thở cao cấp có tính năng thử nghiệm thở tự nhiên | Carescape R860 | CBRZ 84889 | Datex-Ohmeda | Mỹ | 2020 | 10/06/2021 |  |  | Đang hoạt động | 10/06/2021
Khoa Hồi Sức Tích Cực | Máy thở | BG.MT.KHSTC.025 | Máy thở cao cấp có tính năng thử nghiệm thở tự nhiên | Carescape R860 | CBRZ 84905 | Datex-Ohmeda | Mỹ | 2020 | 10/06/2021 |  |  | Đang hoạt động | 10/06/2021
Khoa Hồi Sức Tích Cực | Máy thở | BG.MT.KHSTC.026 | Máy thở cao cấp có tính năng thử nghiệm thở tự nhiên | Carescape R860 | CBRZ 84914 | Datex-Ohmeda | Mỹ | 2020 | 10/06/2021 |  |  | Đang hoạt động | 10/06/2021
Khoa Hồi Sức Tích Cực | Máy thở | BG.MT.KHSTC.027 | Máy thở cao cấp có tính năng thử nghiệm thở tự nhiên | Carescape R860 | CBRZ 84876 | Datex-Ohmeda | Mỹ | 2020 | 10/06/2021 |  |  | Đang hoạt động | 10/06/2021
Khoa Hồi Sức Tích Cực | Máy thở | BG.MT.KHSTC.028 | Máy thở cao cấp có tính năng thử nghiệm thở tự nhiên | Carescape R860 | CBRZ 84967 | Datex-Ohmeda | Mỹ | 2020 | 10/06/2021 |  |  | Đang hoạt động | 10/06/2021
Khoa Hồi Sức Tích Cực | Máy thở | BG.MT.KHSTC.029 | Máy thở cao cấp có tính năng thử nghiệm thở tự nhiên | Carescape R860 | CBRZ 84875 | Datex-Ohmeda | Mỹ | 2020 | 10/06/2021 |  |  | Đang hoạt động | 10/06/2021
Khoa Hồi Sức Tích Cực | Máy thở | BG.MT.KHSTC.030 | Máy thở cao cấp có tính năng thử nghiệm thở tự nhiên | Carescape R860 | CBRZ 84957 | Datex-Ohmeda | Mỹ | 2020 | 10/06/2021 |  |  | Đang hoạt động | 10/06/2021
Khoa Hồi Sức Tích Cực | Máy thở | BG.MT.KHSTC.031 | Máy thở cao cấp có tính năng thử nghiệm thở tự nhiên | Carescape R860 | CBRZ 84939 | Datex-Ohmeda | Mỹ | 2020 | 10/06/2021 |  |  | Đang hoạt động | 10/06/2021
Khoa Hồi Sức Tích Cực | Máy thở | BG.MT.KHSTC.032 | Máy thở cao cấp có tính năng thử nghiệm thở tự nhiên | Carescape R860 | CBRZ 84893 | Datex-Ohmeda | Mỹ | 2020 | 10/06/2021 |  |  | Đang hoạt động | 10/06/2021
Khoa Hồi Sức Tích Cực | Máy thở | BG.MT.KHSTC.033 | Máy thở cao cấp có tính năng thử nghiệm thở tự nhiên | Carescape R860 | CBRZ 84920 | Datex-Ohmeda | Mỹ | 2020 | 10/06/2021 |  |  | Đang hoạt động | 10/06/2021
Khoa Hồi Sức Tích Cực | Máy thở | BG.MT.KHSTC.034 | Máy thở cao cấp có tính năng thử nghiệm thở tự nhiên | Carescape R860 | CBRZ 84956 | Datex-Ohmeda | Mỹ | 2020 | 10/06/2021 |  |  | Đang hoạt động | 10/06/2021
Khoa Hồi Sức Tích Cực | Máy thở | BG.MT.KHSTC.035 | Máy thở cao cấp có tính năng thử nghiệm thở tự nhiên | Carescape R860 | CBRY 03622 | Datex-Ohmeda | Mỹ | 2020 | 10/06/2021 |  |  | Đang hoạt động | 10/06/2021
Khoa Hồi Sức Tích Cực | Máy thở | BG.MT.KHSTC.036 | Máy thở cao cấp có tính năng thử nghiệm thở tự nhiên | Carescape R860 | CBRZ84874 | Datex-Ohmeda | Mỹ | 2020 | 10/06/2021 |  |  | Đang hoạt động | 10/06/2021
Khoa Hồi Sức Tích Cực | Máy thở | BG.MT.KHSTC.037 | Máy thở cao cấp có tính năng thử nghiệm thở tự nhiên | Carescape R860 | CBRY03620 | Datex-Ohmeda | Mỹ | 2020 | 10/06/2021 |  |  | Đang hoạt động | 10/06/2021
Khoa Hồi Sức Tích Cực | Máy thở | BG.MT.KHSTC.038 | Máy thở cao cấp có tính năng thử nghiệm thở tự nhiên | Carescape R860 | CBRZ84902 | Datex-Ohmeda | Mỹ | 2020 | 10/06/2021 |  |  | Đang hoạt động | 10/06/2021
Khoa Hồi Sức Tích Cực | Máy thở | BG.MT.KHSTC.039 | Máy thở cao cấp có tính năng thử nghiệm thở tự nhiên | Carescape R860 | CBRZ84933 | Datex-Ohmeda | Mỹ | 2020 | 10/06/2021 |  |  | Đang hoạt động | 10/06/2021
Khoa Hồi Sức Tích Cực | Máy thở | BG.MT.KHSTC.040 | Máy thở cao cấp có tính năng thử nghiệm thở tự nhiên | Carescape R860 | CBRZ84945 | Datex-Ohmeda | Mỹ | 2020 | 10/06/2021 |  |  | Đang hoạt động | 10/06/2021
Khoa Hồi Sức Tích Cực | Máy thở | BG.MT.KHSTC.041 | Máy thở cao cấp có tính năng thử nghiệm thở tự nhiên | Carescape R860 | CBRZ84911 | Datex-Ohmeda | Mỹ | 2020 | 10/06/2021 |  |  | Đang hoạt động | 10/06/2021
Khoa Hồi Sức Tích Cực | Máy thở | BG.MT.KHSTC.042 | Máy thở cao cấp có tính năng thử nghiệm thở tự nhiên | Carescape R860 | CBRY03629 | Datex-Ohmeda | Mỹ | 2020 | 10/06/2021 |  |  | Đang hoạt động | 10/06/2021
Khoa Hồi Sức Tích Cực | Máy thở | BG.MT.KHSTC.043 | Máy thở cao cấp có tính năng thử nghiệm thở tự nhiên | Carescape R860 | CBRY03471 | Datex-Ohmeda | Mỹ | 2020 | 10/06/2021 |  |  | Đang hoạt động | 10/06/2021
Khoa Hồi Sức Tích Cực | Máy thở | BG.MT.KHSTC.044 | Máy thở cao cấp có tính năng thử nghiệm thở tự nhiên | Carescape R860 | CBRZ84918 | Datex-Ohmeda | Mỹ | 2020 | 10/06/2021 |  |  | Đang hoạt động | 10/06/2021
Khoa Hồi Sức Tích Cực | Máy thở | BG.MT.KHSTC.045 | Máy thở xách tay | Oxylog Ve300 | ASNK0008 | Drager | Đức | 2020 | 10/06/2021 |  |  | Đang hoạt động | 10/06/2021
Khoa Hồi Sức Tích Cực | Máy thở | BG.MT.KHSTC.046 | Máy thở xách tay | Oxylog Ve300 | ASNK0021 | Drager | Đức | 2020 | 10/06/2021 |  |  | Đang hoạt động | 10/06/2021
Khoa Hồi Sức Tích Cực | Máy thở | BG.MT.KHSTC.047 | Máy thở oxy dòng cao | VUL-001 | 2049060360 | Vincent Medical | Trung Quốc | 2020 | 30/08/2021 |  |  | Đang hoạt động | 30/08/2021
Khoa Hồi Sức Tích Cực | Máy thở | BG.MT.KHSTC.048 | Máy thở oxy dòng cao | VUL-001 | 2049063001 | Vincent Medical | Trung Quốc | 2020 | 30/08/2021 |  |  | Đang hoạt động | 30/08/2021
Khoa Hồi Sức Tích Cực | Máy thở | BG.MT.KHSTC.049 | Máy thở oxy dòng cao | VUL-001 | 2049063002 | Vincent Medical | Trung Quốc | 2020 | 30/08/2021 |  |  | Đang hoạt động | 30/08/2021
Khoa Hồi Sức Tích Cực | Máy thở | BG.MT.KHSTC.050 | Máy thở oxy dòng cao | VUL-001 | 2049061284 | Vincent Medical | Trung Quốc | 2020 | 30/08/2021 |  |  | Đang hoạt động | 30/08/2021
Khoa Hồi Sức Tích Cực | Máy thở | BG.MT.KHSTC.051 | Máy thở Bipap | ST 30F | 07J040013 | Micomme | Trung Quốc | 2021 | 30/08/2021 |  |  | Đang hoạt động | 30/08/2021
Khoa Hồi Sức Tích Cực | Máy thở | BG.MT.KHSTC.052 | Máy thở xâm nhập Metran | MV 20 | ELMV02627 | Metran | Nhật Bản | 2020 | 30/08/2021 |  |  | Đang hoạt động | 30/08/2021
Khoa Hồi Sức Tích Cực | Máy thở | BG.MT.KHSTC.053 | Máy thở xâm nhập Metran | MV 20 | ELMV00602 | Metran | Nhật Bản | 2020 | 30/08/2021 |  |  | Đang hoạt động | 30/08/2021
Khoa Hồi Sức Tích Cực | Máy thở | BG.MT.KHSTC.054 | Máy thở xâm nhập chức năng cao | MV-2000 | 8809268915512 | MEKICS | Hàn Quốc | 2020 | 30/08/2021 |  |  | Đang hoạt động | 30/08/2021
Khoa Hồi Sức Tích Cực | Máy thở | BG.MT.KHSTC.055 | Máy thở Cpap Meiko | MMD-V1 | MED-BRE-20120004-04 | Meiko | Việt Nam | 2020 | 30/08/2021 |  |  | Đang hoạt động | 30/08/2021
Khoa Hồi Sức Tích Cực | Máy thở | BG.MT.KHSTC.056 | Máy thở xâm nhập chức năng cao | Elisa 600 | (O1)04260171272705(21)0400600hul06218212 | Löwenstein Medical | Đức | 2021 | 30/08/2021 |  |  | Đang hoạt động | 30/08/2021
Khoa Hồi Sức Tích Cực | Máy thở | BG.MT.KHSTC.057 | Máy thở Di động | CWH-2020 | 22004011 | Pioway Medical | Trung Quốc | 2020 | 30/08/2021 |  |  | Đang hoạt động | 30/08/2021
Khoa Hồi Sức Tích Cực | Máy thở | BG.MT.KHSTC.058 | Máy giúp thở | Savina | ASKH - 0063; | Draeger | Đức | 2017 | 30/08/2021 |  |  | Đang hoạt động | 30/08/2021
Khoa Hồi Sức Tích Cực | Máy thở | BG.MT.KHSTC.059 | Máy giúp thở | Savina | ASKH - 0071; | Draeger | Đức | 2017 | 30/08/2021 |  |  | Đang hoạt động | 30/08/2021
Khoa Hồi Sức Tích Cực | Máy thở | BG.MT.KHSTC.060 | Máy giúp thở | Savina | ASKH - 0076. | Draeger | Đức | 2017 | 30/08/2021 |  |  | Đang hoạt động | 30/08/2021
Khoa Hồi Sức Tích Cực | Máy thở | BG.MT.KHSTC.061 | Máy thở chức năng cao | 840 Ventilator System | 3512210115 | Covidien - Medtronic | Ireland | 2021 | 06/07/2021 |  |  | Đang hoạt động | 06/07/2021
Khoa Hồi Sức Tích Cực | Máy thở | BG.MT.KHSTC.062 | Máy thở chức năng cao | 840 Ventilator System | 3512210094 | Covidien - Medtronic | Ireland | 2021 | 06/07/2021 |  |  | Đang hoạt động | 06/07/2021
Khoa Hồi Sức Tích Cực | Máy thở | BG.MT.KHSTC.063 | Máy thở chức năng cao | 840 Ventilator System | 3512204950 | Covidien - Medtronic | Ireland | 2020 | 06/07/2021 |  |  | Đang hoạt động | 06/07/2021
Khoa Hồi Sức Tích Cực | Máy thở | BG.MT.KHSTC.064 | Máy thở chức năng cao | 840 Ventilator System | 3512204947 | Covidien - Medtronic | Ireland | 2020 | 06/07/2021 |  |  | Đang hoạt động | 06/07/2021
Khoa Hồi Sức Tích Cực | Máy thở | BG.MT.KHSTC.065 | Máy thở chức năng cao | 840 Ventilator System | 3512204935 | Covidien - Medtronic | Ireland | 2020 | 06/07/2021 |  |  | Đang hoạt động | 06/07/2021
Khoa Hồi Sức Tích Cực | Máy thở | BG.MT.KHSTC.066 | Máy thở chức năng cao kèm máy nén khí | 840 Ventilator System | 3512204951 | Covidien - Medtronic | Ireland | 2020 | 06/07/2021 |  |  | Đang hoạt động | 06/07/2021
Khoa Hồi Sức Tích Cực | Máy thở | BG.MT.KHSTC.067 | Máy thở chức năng cao kèm máy nén khí | 840 Ventilator System | 3512204946 | Covidien - Medtronic | Ireland | 2020 | 06/07/2021 |  |  | Đang hoạt động | 06/07/2021
Khoa Hồi Sức Tích Cực | Máy thở | BG.MT.KHSTC.068 | Máy thở chức năng cao kèm máy nén khí | 840 Ventilator System | 3512204938 | Covidien - Medtronic | Ireland | 2020 | 06/07/2021 |  |  | Đang hoạt động | 06/07/2021
Khoa Hồi Sức Tích Cực | Máy thở | BG.MT.KHSTC.069 | Máy thở chức năng cao kèm máy nén khí | 840 Ventilator System | 3512204958 | Covidien - Medtronic | Ireland | 2020 | 06/07/2021 |  |  | Đang hoạt động | 06/07/2021
Khoa Hồi Sức Tích Cực | Máy thở | BG.MT.KHSTC.070 | Máy thở chức năng cao kèm máy nén khí | 840 Ventilator System | 3512204943 | Covidien - Medtronic | Ireland | 2020 | 06/07/2021 |  |  | Đang hoạt động | 06/07/2021
Khoa Hồi Sức Tích Cực | Máy thở | BG.MT.KHSTC.071 | Máy thở chức năng cao kèm máy nén khí | 840 Ventilator System | 3512204955 | Covidien - Medtronic | Ireland | 2020 | 06/07/2021 |  |  | Đang hoạt động | 06/07/2021
Khoa Hồi Sức Tích Cực | Máy thở | BG.MT.KHSTC.072 | Máy thở chức năng cao kèm máy nén khí | 840 Ventilator System | 3512204960 | Covidien - Medtronic | Ireland | 2020 | 06/07/2021 |  |  | Đang hoạt động | 06/07/2021
Khoa Hồi Sức Tích Cực | Máy thở | BG.MT.KHSTC.073 | Thiết bị thở oxy dòng cao | 03803T | CAF03306 | CareFusion/ Vyaire | Mỹ | 2020 | 06/07/2021 |  |  | Đang hoạt động | 06/07/2021
Khoa Hồi Sức Tích Cực | Máy thở | BG.MT.KHSTC.074 | Thiết bị thở oxy dòng cao | 03803T | CAF03291 | CareFusion/ Vyaire | Mỹ | 2020 | 06/07/2021 |  |  | Đang hoạt động | 06/07/2021
Khoa Hồi Sức Tích Cực | Máy thở | BG.MT.KHSTC.075 | Thiết bị thở oxy dòng cao | 03803T | CAF03297 | CareFusion/ Vyaire | Mỹ | 2020 | 06/07/2021 |  |  | Đang hoạt động | 06/07/2021
Khoa Hồi Sức Tích Cực | Máy thở | BG.MT.KHSTC.076 | Thiết bị thở oxy dòng cao | 03803T | CAF03288 | CareFusion/ Vyaire | Mỹ | 2020 | 06/07/2021 |  |  | Đang hoạt động | 06/07/2021
Khoa Hồi Sức Tích Cực | Máy thở | BG.MT.KHSTC.077 | Thiết bị thở oxy dòng cao | 03803T | CAF03312 | CareFusion/ Vyaire | Mỹ | 2020 | 06/07/2021 |  |  | Đang hoạt động | 06/07/2021
Khoa Hồi Sức Tích Cực | Máy thở | BG.MT.KHSTC.078 | Thiết bị thở oxy dòng cao | 03803T | CBF01499 | CareFusion/ Vyaire | Mỹ | 2020 | 06/07/2021 |  |  | Đang hoạt động | 06/07/2021
Khoa Hồi Sức Tích Cực | Máy thở | BG.MT.KHSTC.079 | Thiết bị thở oxy dòng cao | 03803T | CBF01497 | CareFusion/ Vyaire | Mỹ | 2020 | 06/07/2021 |  |  | Đang hoạt động | 06/07/2021
Khoa Hồi Sức Tích Cực | Máy thở | BG.MT.KHSTC.080 | Thiết bị thở oxy dòng cao | 03803T | CBF01494 | CareFusion/ Vyaire | Mỹ | 2020 | 06/07/2021 |  |  | Đang hoạt động | 06/07/2021
Khoa Hồi Sức Tích Cực | Máy thở | BG.MT.KHSTC.081 | Thiết bị thở oxy dòng cao | 03803T | CBF01501 | CareFusion/ Vyaire | Mỹ | 2020 | 06/07/2021 |  |  | Đang hoạt động | 06/07/2021
Khoa Hồi Sức Tích Cực | Máy thở | BG.MT.KHSTC.082 | Thiết bị thở oxy dòng cao | 03803T | CBF01479 | CareFusion/ Vyaire | Mỹ | 2020 | 06/07/2021 |  |  | Đang hoạt động | 06/07/2021
Khoa Hồi Sức Tích Cực | Máy thở | BG.MT.KHSTC.083 | Thiết bị thở oxy dòng cao | 03803T | CBF01504 | CareFusion/ Vyaire | Mỹ | 2020 | 06/07/2021 |  |  | Đang hoạt động | 06/07/2021
Khoa Hồi Sức Tích Cực | Máy thở | BG.MT.KHSTC.084 | Thiết bị thở oxy dòng cao | 03803T | CBF01475 | CareFusion/ Vyaire | Mỹ | 2020 | 06/07/2021 |  |  | Đang hoạt động | 06/07/2021
Khoa Hồi Sức Tích Cực | Máy thở | BG.MT.KHSTC.085 | Thiết bị thở oxy dòng cao | 03803T | CBF01500 | CareFusion/ Vyaire | Mỹ | 2020 | 06/07/2021 |  |  | Đang hoạt động | 06/07/2021
Khoa Hồi Sức Tích Cực | Máy thở | BG.MT.KHSTC.086 | Máy thở xâm nhập chức năng cao | Bennett 840 | 3512192127 | COVIDIEN | Ireland | 2019 | 30/08/2021 |  |  | Đang hoạt động | 30/08/2021
Khoa Hồi Sức Tích Cực | Máy thở | BG.MT.KHSTC.087 | Máy thở xâm nhập chức năng cao | Evita V600 | ASPJ0281 | Draeger | Đức | 2021 | 29/12/2023 |  |  | 0 | 29/12/2023
Khoa Hồi Sức Tích Cực | Máy thở | BG.MT.KHSTC.088 | Máy thở xâm nhập chức năng cao | Evita V600 | ASPK0005 | Draeger | Đức | 2021 | 29/12/2023 |  |  | 0 | 29/12/2023
Khoa Hồi Sức Tích Cực | Máy thở | BG.MT.KHSTC.089 | Máy thở xâm nhập chức năng cao | Evita V600 | ASPJ0168 | Draeger | Đức | 2021 | 29/12/2023 |  |  | 0 | 29/12/2023
Khoa Hồi Sức Tích Cực | Máy thở | BG.MT.KHSTC.090 | Máy thở xâm nhập chức năng cao | Evita V300 | ASPJ0309 | Draeger | Đức | 2021 | 29/12/2023 |  |  | 0 | 29/12/2023
Khoa Hồi Sức Tích Cực | Máy truyền dịch | BG.TD.KHSTC.001 | Máy truyền dịch | TE-LF600 | 1808010027 | Terumo | Nhật Bản | 2018 | 28/12/2018 |  |  | Đang hoạt động | 28/12/2018
Khoa Hồi Sức Tích Cực | Máy truyền dịch | BG.TD.KHSTC.002 | Máy truyền dịch | TE-LF600 | 1808010133 | Terumo | Nhật Bản | 2018 | 28/12/2018 |  |  | Đang hoạt động | 28/12/2018
Khoa Hồi Sức Tích Cực | Máy truyền dịch | BG.TD.KHSTC.003 | Máy truyền dịch | TE-LF600 | 1808010112 | Terumo | Nhật Bản | 2018 | 28/12/2018 |  |  | Đang hoạt động | 28/12/2018
Khoa Hồi Sức Tích Cực | Máy truyền dịch | BG.TD.KHSTC.004 | Máy truyền dịch | TE-LF600 | 1808010149 | Terumo | Nhật Bản | 2018 | 28/12/2018 |  |  | Đang hoạt động | 28/12/2018
Khoa Hồi Sức Tích Cực | Máy truyền dịch | BG.TD.KHSTC.005 | Máy truyền dịch | TE-LF600 | 1808010186 | Terumo | Nhật Bản | 2018 | 28/12/2018 |  |  | Đang hoạt động | 28/12/2018
Khoa Hồi Sức Tích Cực | Máy truyền dịch | BG.TD.KHSTC.006 | Máy truyền dịch | TE-LF630 | 1912010003 | Terumo | Nhật Bản | 2019 | 24/04/2020 |  |  | Đang hoạt động | 24/04/2020
Khoa Hồi Sức Tích Cực | Máy truyền dịch | BG.TD.KHSTC.007 | Máy truyền dịch | TE-LF630 | 1911012002 | Terumo | Nhật Bản | 2019 | 24/04/2020 |  |  | Đang hoạt động | 24/04/2020
Khoa Hồi Sức Tích Cực | Máy truyền dịch | BG.TD.KHSTC.008 | Máy truyền dịch | TE-LF630 | 1912010034 | Terumo | Nhật Bản | 2019 | 24/04/2020 |  |  | Đang hoạt động | 24/04/2020
Khoa Hồi Sức Tích Cực | Máy truyền dịch | BG.TD.KHSTC.009 | Máy truyền dịch | TE-LF630 | 1912010027 | Terumo | Nhật Bản | 2019 | 24/04/2020 |  |  | Đang hoạt động | 24/04/2020
Khoa Hồi Sức Tích Cực | Máy truyền dịch | BG.TD.KHSTC.010 | Máy truyền dịch | TE-LF630 | 1912010020 | Terumo | Nhật Bản | 2019 | 24/04/2020 |  |  | Đang hoạt động | 24/04/2020
Khoa Hồi Sức Tích Cực | Máy truyền dịch | BG.TD.KHSTC.011 | Bơm truyền dịch | TE LF630 | 2005010348 | Terumo | Nhật Bản | 2020 | 10/06/2021 |  |  | Đang hoạt động | 10/06/2021
Khoa Hồi Sức Tích Cực | Máy truyền dịch | BG.TD.KHSTC.012 | Bơm truyền dịch | TE LF630 | 2005010241 | Terumo | Nhật Bản | 2020 | 10/06/2021 |  |  | Đang hoạt động | 10/06/2021
Khoa Hồi Sức Tích Cực | Máy truyền dịch | BG.TD.KHSTC.013 | Bơm truyền dịch | TE LF630 | 2005010367 | Terumo | Nhật Bản | 2020 | 10/06/2021 |  |  | Đang hoạt động | 10/06/2021
Khoa Hồi Sức Tích Cực | Máy truyền dịch | BG.TD.KHSTC.014 | Bơm truyền dịch | TE LF630 | 2005010222 | Terumo | Nhật Bản | 2020 | 10/06/2021 |  |  | Đang hoạt động | 10/06/2021
Khoa Hồi Sức Tích Cực | Máy truyền dịch | BG.TD.KHSTC.015 | Bơm truyền dịch | TE LF630 | 2005010155 | Terumo | Nhật Bản | 2020 | 10/06/2021 |  |  | Đang hoạt động | 10/06/2021
Khoa Hồi Sức Tích Cực | Máy truyền dịch | BG.TD.KHSTC.016 | Bơm truyền dịch | TE LF630 | 2005010351 | Terumo | Nhật Bản | 2020 | 10/06/2021 |  |  | Đang hoạt động | 10/06/2021
Khoa Hồi Sức Tích Cực | Máy truyền dịch | BG.TD.KHSTC.017 | Bơm truyền dịch | TE LF630 | 2005010119 | Terumo | Nhật Bản | 2020 | 10/06/2021 |  |  | Đang hoạt động | 10/06/2021
Khoa Hồi Sức Tích Cực | Máy truyền dịch | BG.TD.KHSTC.018 | Bơm truyền dịch | TE LF630 | 2005010101 | Terumo | Nhật Bản | 2020 | 10/06/2021 |  |  | Đang hoạt động | 10/06/2021
Khoa Hồi Sức Tích Cực | Tủ sấy | BG.TS.KHSTC.001 | Tủ sấy dụng cụ | UM - 400 | B401-1019 | Đức | Đức | 2001 | 36903 |  |  | Đang hoạt động | 36903
Khoa Hồi Sức Tích Cực | Xe cáng | BG.XC.KHSTC.001 | Xe cáng INOX 3 tầng, có đệm | 0 | Không có | Hải Hà | Việt Nam | 2020 | 28/08/2020 |  |  | Đang hoạt động | 28/08/2020
Khoa Huyết Học | Kính hiển vi | BG.KHV.KHHOC.001 | Kính hiển vi quang học 2 mắt | YS100 | 618876 | Nikon | Nhật Bản | 2007 | 39094 |  |  | Đang hoạt động | 39094
Khoa Huyết Học | Kính hiển vi | BG.KHV.KHHOC.002 | Kính hiển vi sinh học 2 mắt | CX 21 FS1 | 2C85979 | OLYMPUS | Nhật Bản/Philippin | 2013 | 41275 |  |  | Đang hoạt động | 41275
Khoa Huyết Học | Máy điện di | BG.HH.KHHOC.001 | Máy điện di | Pretty Interlab | 56612129 | Interlab | Ý | 2016 | 14/06/2017 |  |  | Đang hoạt động | 14/06/2017
Khoa Huyết Học | Máy định danh | BG.HH.KHHOC.001 | Máy định nhóm máu | Ortho Workstation | 61001414 | Ortho Clinical (Johnson & Johnson) | Mỹ | 2016 | 29/05/2017 |  |  | Đang hoạt động | 29/05/2017
Khoa Huyết Học | Máy đo | BG.HH.KHHOC.001 | Máy đo tốc độ máu lắng | MIX-RATE | 00360 | Italia | Ý | 2013 | 27/05/2014 |  |  | Đang hoạt động | 27/05/2014
Khoa Huyết Học | Máy hàn | BG.MH.KHHOC.001 | Máy hàn dây máu | ACS 152 | 9910078 | Terumo | Nhật Bản | 2005 | 38364 |  |  | Đang hoạt động | 38364
Khoa Huyết Học | Máy ly tâm | BG.MLT.KHHOC.001 | Máy ly tâm thường 28 lỗ Đức | Rotofix 32 | D1208 | Đức | Đức | 2005 | 38364 |  |  | Đang hoạt động | 38364
Khoa Huyết Học | Máy ly tâm | BG.MLT.KHHOC.002 | Máy li tâm KUBOTA | 2420 | HX 3525-M000 | Nhật | Nhật Bản | 2007 | 39094 |  |  | Đang hoạt động | 39094
Khoa Huyết Học | Máy ly tâm | BG.MLT.KHHOC.003 | Máy li tâm ROTOFIX 32A | Rotofix 32A | 0046840-05 | Hettich | Đức | 2022 | 10/01/2023 |  |  | Đang hoạt động | 10/01/2023
Khoa Huyết Học | Máy tách | BG.HH.KHHOC.001 | Máy tách thành phần máu | NGL XCF3000 | 1603407 | Nigale | Trung Quốc | 2016 | 42714 |  |  | Đang hoạt động | 42714
Khoa Huyết Học | Máy xét nghiệm | BG.HH.KHHOC.001 | Máy phân tích Hemoglobin Đức | 3000-0031-6801 | 02-0089 | EKF Diagnostic | Đức | 2002 | 37268 |  |  | Đang hoạt động | 37268
Khoa Huyết Học | Máy xét nghiệm | BG.HH.KHHOC.002 | Máy xét nghiệm đông máu tự động | ACL7000 | 13074574 | Instrumentation Laboratory | Ý | 2013 | 28/08/2014 |  |  | Đang hoạt động | 28/08/2014
Khoa Huyết Học | Máy xét nghiệm | BG.HH.KHHOC.003 | Máy phân tích huyết học tự động | Pentra XLR | 411XLR6560 | Horiba Medical | Nhật/Pháp | 2014 | 16/09/2015 |  |  | Đang hoạt động | 16/09/2015
Khoa Huyết Học | Máy xét nghiệm | BG.HH.KHHOC.004 | Máy xét nghiệm đông máu | ACL TOP 550 CTS | 17060572 | Instrumentation Laboratory | Mỹ | 2017 | 42867 |  |  | Đang hoạt động | 42867
Khoa Huyết Học | Máy xét nghiệm | BG.HH.KHHOC.005 | Máy phân tích huyết học | ABX Pentra XL 80 | 711PXL8113 | Horiba Medical | Nhật/Pháp | 2017 | 29/8/2018 |  |  | Đang hoạt động | 29/8/2018
Khoa Huyết Học | Máy xét nghiệm | BG.HH.KHHOC.006 | Máy xét nghiệm huyết học tự động | Pentra DX Nexus | 809PNX0971 | Horiba Medical | Nhật/Pháp | 2018 | 20/12/2019 |  |  | Đang hoạt động | 20/12/2019
Khoa Huyết Học | Máy xét nghiệm | BG.HH.KHHOC.007 | Máy xét nghiệm huyết học tối thiểu 55 thông số | YUMIZEN H2500 | 209M2XH00978 | HORIBA ABX SAS | Pháp | 2022 | 30/10/2022 |  |  | Đang hoạt động | 30/10/2022
Khoa Huyết Học | Ngân hàng bảo quản máu | BG.BQM.KHHOC.001 | Ngân hàng bảo quản máu Nhật | MBR-304GR | 09010020 | Sanyo | Nhật Bản | 2009 | 40190 |  |  | Đang hoạt động | 40190
Khoa Huyết Học | Tủ an toàn SH | BG.TAT.KHHOC.001 | Tủ cấy an toàn sinh học cấp II | 1386 | 300010643 | ThermoScientific | Mỹ | 2015 | 28/09/2015 |  |  | Đang hoạt động | 28/09/2015
Khoa Huyết Học | Tủ lạnh | BG.TL.KHHOC.001 | Tủ lạnh sinh học Nhật | MDF-436 | 09110162 | Sanyo | Nhật Bản | 2009 | 40190 |  |  | Đang hoạt động | 40190
Khoa Huyết Học | Tủ lạnh | BG.TL.KHHOC.002 | Tủ lạnh âm sâu -34°C, 500L | PDF 530 S | 104031 | Evermed | Ý | 2016 | 42796 |  |  | Đang hoạt động | 42796
Khoa Huyết Học | Tủ lạnh | BG.TL.KHHOC.003 | Tủ lạnh trữ máu 2-6°C, 500l | BBR 530 S xPRO | 100827 | Evermed | Ý | 2016 | 28/03/2017 |  |  | Đang hoạt động | 28/03/2017
Khoa Khám Bệnh | Bộ thử kính | BG.TK.KBENH.001 | Bộ thử kính: 1. Hộp thử kính 2. Gọng thử kính | 1.TL-L15 2.TF-P50 | 1.61700BA68493 2.65650AK66485 | Ray Vision | Trung Quốc | 2021 | 18/01/2022 |  |  | Đang hoạt động | 18/01/2022
Khoa Khám Bệnh | Đầu lấy cao răng | BG.LCR.KBENH.001 | Đầu lấy cao răng | Cavitron Bobcat Pro | 130B12914 | Densply | Mỹ | 2015 | 15/12/2015 |  |  | Đang hoạt động | 15/12/2015
Khoa Khám Bệnh | Ghế | BG.GKTMH.KBENH.001 | Ghế khám TMH | CS-35 | Y0058-91 | Trung Quốc | Trung Quốc | 2000 | 43842 |  |  | Đang hoạt động | 43842
Khoa Khám Bệnh | Ghế | BG.GR.KBENH.002 | Hệ thống máy ghế răng SELENE | 0031 | SEO2067 | J. Morita | Nhật Bản | 2002 | 37268 |  |  | Đang hoạt động | 37268
Khoa Khám Bệnh | Ghế | BG.GR.KBENH.003 | Ghế máy nha khoa | Clesta e III | AD16L0059 | Takara Belmont | Nhật Bản | 2016 | 42892 |  |  | Đang hoạt động | 42892
Khoa Khám Bệnh | Hệ thống nội soi TMH | BG.NS.KBENH.001 | Hệ thống nội soi chẩn đoán TMH ống cứng | OTV-S7Pro | 7579292 | OLYMPUS | Nhật Bản | 2017 | 42741 |  |  | Đang hoạt động | 42741
Khoa Khám Bệnh | Màn hình | BG.MH.KBENH.001 | Màn hình kiểm tra thị lực | M10 | M111210951 | AKAS Technologies | Ấn độ | 2021 | 44752 |  |  | Đang hoạt động | 44752
Khoa Khám Bệnh | Máy điện tim | BG.ĐT.KBENH.001 | Máy điện tim 3 cần | ECG-1150 | 17249 | NIHONKOHDEN | Nhật Bản | 2016 | 42435 |  |  | Đang hoạt động | 42435
Khoa Khám Bệnh | Máy điện tim | BG.ĐT.KBENH.002 | Máy điện tim 3 kênh | ECG-3150 | 0307206 | Shanghai Kohden | Trung Quốc | 2023 | 26/10/2023 |  |  | Đang hoạt động | 26/10/2023
Khoa Khám Bệnh | Máy đo | BG.MĐ.KBENH.001 | Máy đo khúc xạ tự động | ARK-1 | 433487 | NIDEK | Nhật Bản | 2016 | 29/05/2017 |  |  | Đang hoạt động | 29/05/2017
Khoa Khám Bệnh | Máy đo | BG.MĐ.KBENH.002 | Máy đo huyết áp tự động | AC-05P | 44801069 | Suzuken | Nhật Bản | 2018 | 28/11/2018 |  |  | Đang hoạt động | 28/11/2018
Khoa Khám Bệnh | Máy đo | BG.MĐ.KBENH.003 | Máy đo huyết áp tự động | AC-05P | 44801070 | Suzuken | Nhật Bản | 2018 | 28/11/2018 |  |  | Đang hoạt động | 28/11/2018
Khoa Khám Bệnh | Máy đo | BG.MĐ.KBENH.004 | Máy đo thân nhiệt tự động có gắn camera 1/ Camera 2/ Đầu ghi hình 3/ Tivi hiển thị hình ảnh camera | 1. DS-2TD2617B-6/PA 2. DS-7716NI-I4(B) 3. 43UN7400PTA | 1. F66006148 2. F68474836 3. 0121NNG24103 | 1,2. Hikvision 3. LG | 1,2. Trung Quốc 3. Indonesia | 2021 | 44354 |  |  | Đang hoạt động | 44354
Khoa Khám Bệnh | Máy đo huyết áp | BG.MĐ.KBENH.001 | Máy đo huyết áp tự động | BF868F | EA23I0055 | AMPall Co., Ltd | Hàn Quốc | 2023 | 31/10/2023 |  |  | Đang hoạt động | 31/10/2023
Khoa Khám Bệnh | Máy đo huyết áp | BG.MĐ.KBENH.002 | Máy đo huyết áp tự động | BF868F | EA23I0057 | AMPall Co., Ltd | Hàn Quốc | 2023 | 31/10/2023 |  |  | Đang hoạt động | 31/10/2023
Khoa Khám Bệnh | Máy đo nhãn áp | BG.MĐ.KBENH.001 | Máy đo nhãn áp không tiếp xúc | TonoVue | 50017-315-014D | Crystalvua Medical Corporation | Đài Loan | 2023 | 31/10/2023 |  |  | Đang hoạt động | 31/10/2023
Khoa Khám Bệnh | Sinh hiển vi | BG.SHV.KBENH.001 | Sinh hiển vi khám mắt | L - 0399CF | J0150100269 | INAMI | Nhật Bản | 2015 | 27/09/2016 |  |  | Đang hoạt động | 27/09/2016
Khoa Khám Bệnh | Tủ sấy | BG.TS.KBENH.001 | Tủ sấy thường Đức | UNB 400 | C410.1099 | Đức | Đức | 2012 | 40920 |  |  | Đang hoạt động | 40920
Khoa Khám Chữa Bệnh Theo Yêu Cầu | Bơm tiêm điện | BG.BTĐ.KCBYC.001 | Bơm tiêm điện | TE-SS700 | 1810010729 | Terumo | Nhật Bản | 2018 | 28/12/2018 |  |  | Đang hoạt động | 28/12/2018
Khoa Khám Chữa Bệnh Theo Yêu Cầu | Bơm tiêm điện | BG.BTĐ.KCBYC.002 | Bơm tiêm điện | TE-SS700 | 1810010719 | Terumo | Nhật Bản | 2018 | 28/12/2018 |  |  | Đang hoạt động | 28/12/2018
Khoa Khám Chữa Bệnh Theo Yêu Cầu | Bồn rửa | BG.BR.KCBYC.001 | Bồn rửa tay cho phòng mổ làm bằng chất liệu inox | 0 | Không có | Việt Nam | Việt Nam | 2017 | 20/09/2017 |  |  | Đang hoạt động | 20/09/2017
Khoa Khám Chữa Bệnh Theo Yêu Cầu | Đầu đo | BG.ĐĐ.KCBYC.001 | Đầu đo Co2 | TG-900P | 35533 | NIHONKODEN | Nhật Bản | 2016 | 27/04/2017 |  |  | Đang hoạt động | 27/04/2017
Khoa Khám Chữa Bệnh Theo Yêu Cầu | Đèn | BG.ĐCL.KCBYC.001 | Bộ đèn cla bóng Halogen khám Tai mũi họng | 0 | Không có | Đức | Đức | 2018 | 13/11/2018 |  |  | Đang hoạt động | 13/11/2018
Khoa Khám Chữa Bệnh Theo Yêu Cầu | Giường | BG.G.KCBYC.001 | Giường bệnh nhân 3 tay quay | GC – 03.1 | Không có | Việt Nam | Việt Nam | 2016 | 15/11/2016 |  |  | Đang hoạt động | 15/11/2016
Khoa Khám Chữa Bệnh Theo Yêu Cầu | Giường | BG.G.KCBYC.002 | Giường bệnh nhân 3 tay quay | GC-03.1 | Không có | Hoàng Nguyễn | Việt Nam | 2016 | 27/04/2017 |  |  | Đang hoạt động | 27/04/2017
Khoa Khám Chữa Bệnh Theo Yêu Cầu | Giường | BG.G.KCBYC.003 | Giường bệnh nhân 1 tay quay (Gồm cột treo ống tiên truyền +Tủ bệnh nhân) | YN 701 | Không có | Kareroom | Hàn Quốc | 2021 | 10/06/2021 |  |  | Đang hoạt động | 10/06/2021
Khoa Khám Chữa Bệnh Theo Yêu Cầu | Kìm | BG.K.KCBYC.001 | Kìm gắp dị vật hàm cá sấu dùng nhiều lần | 0 | 616015 | Endoaccess | Đức | 2017 | 23/06/2017 |  |  | Đang hoạt động | 23/06/2017
Khoa Khám Chữa Bệnh Theo Yêu Cầu | Máy điện tim | BG.ĐT.KCBYC.001 | Máy điện tim 3 cần | ECG-1150 | 17473k | NIHONKODEN | Nhật Bản | 2015 | 42379 |  |  | Đang hoạt động | 42379
Khoa Khám Chữa Bệnh Theo Yêu Cầu | Máy hút dịch | BG.HD.KCBYC.001 | Máy hút dịch | 1242 | 011700005065 | Gardner Denver Thomas | Mỹ | 2017 | 21/4/2017 |  |  | Đang hoạt động | 21/4/2017
Khoa Khám Chữa Bệnh Theo Yêu Cầu | Máy hút dịch | BG.HD.KCBYC.002 | Máy hút dịch | 1242 | 011700005063 | Gardner Denver Thomas | Mỹ | 2017 | 21/4/2017 |  |  | Đang hoạt động | 21/4/2017
Khoa Khám Chữa Bệnh Theo Yêu Cầu | Máy hút dịch | BG.HD.KCBYC.003 | Máy hút dịch | HTS-6000 | HS62004040 | Hansung | Hàn Quốc | 2020 | 10/06/2021 |  |  | Đang hoạt động | 10/06/2021
Khoa Khám Chữa Bệnh Theo Yêu Cầu | Máy hút dịch | BG.HD.KCBYC.004 | Máy hút dịch | HTS-6000 | HS62004022 | Hansung | Hàn Quốc | 2020 | 10/06/2021 |  |  | Đang hoạt động | 10/06/2021
Khoa Khám Chữa Bệnh Theo Yêu Cầu | Máy khám nội soi TMH | BG.TMH.KCBYC.001 | Máy khám nội soi TMH | 20131520 | BB0640674 | KARL STORZ | Đức | 2008 | 39459 |  |  | Đang hoạt động | 39459
Khoa Khám Chữa Bệnh Theo Yêu Cầu | Máy rửa | BG.MR.KCBYC.001 | Máy rửa khử khuẩn và sấy kho dụng cụ y tế (gồm cả tủ sấy UNB 400) | 0 | Không có | 0 | 0 | 2010 | 40190 |  |  | Đang hoạt động | 40190
Khoa Khám Chữa Bệnh Theo Yêu Cầu | Máy theo dõi BN | BG.MTD.KCBYC.001 | Monitor theo dõi BN (M,HA,SPO2, nhịp thở, E+CO2, điện tim) Mỹ | Omni II | OMNI2-1005-30889 | Infinium | Mỹ | 2009 | 40190 |  |  | Đang hoạt động | 40190
Khoa Khám Chữa Bệnh Theo Yêu Cầu | Máy theo dõi BN | BG.MTD.KCBYC.002 | Monitor theo dõi bệnh nhân 5 thông số | PVM - 2701 | 09619 | NIHONKOHDEN | Nhật Bản | 2016 | 15/11/2016 |  |  | Đang hoạt động | 15/11/2016
Khoa Khám Chữa Bệnh Theo Yêu Cầu | Máy theo dõi BN | BG.MTD.KCBYC.003 | Monitor theo dõi bệnh nhân 5 thông số | BSM-3562 | 21980 | NIHONKODEN | Nhật Bản | 2018 | 20/12/2018 |  |  | Đang hoạt động | 20/12/2018
Khoa Khám Chữa Bệnh Theo Yêu Cầu | Máy theo dõi BN | BG.MTD.KCBYC.004 | Máy theo dõi bệnh nhân 6 thông số | BSM 3562 | 30647 | NIHONKODEN | Nhật Bản | 2020 | 10/06/2021 |  |  | Đang hoạt động | 10/06/2021
Khoa Khám Chữa Bệnh Theo Yêu Cầu | Máy truyền dịch | BG.TD.KCBYC.001 | Bơm truyền dịch | TE LF630 | 2005010151 | Terumo | Nhật Bản | 2020 | 10/06/2021 |  |  | Đang hoạt động | 10/06/2021
Khoa Khám Chữa Bệnh Theo Yêu Cầu | Máy truyền dịch | BG.TD.KCBYC.002 | Bơm truyền dịch | TE LF630 | 2005010242 | Terumo | Nhật Bản | 2020 | 10/06/2021 |  |  | Đang hoạt động | 10/06/2021
Khoa Khám Chữa Bệnh Theo Yêu Cầu | Tủ | BG.T.KCBYC.001 | Tủ đựng thuốc và vật tư dùng trong phẫu thuật bằng chất liệu inox 304 | 0 | Không có | Việt Nam | Việt Nam | 2016 | 16/11/2016 |  |  | Đang hoạt động | 16/11/2016
Khoa Khám Chữa Bệnh Theo Yêu Cầu | Xe cáng | BG.XC.KCBYC.001 | Xe cáng inox kiểu Đài loan KT 1800x600x cao tăng chỉnh | 0 | Không có | Hải Hà | Việt Nam | 2016 | 16/11/2016 |  |  | Đang hoạt động | 16/11/2016
Khoa Khám Chữa Bệnh Theo Yêu Cầu | Xe cáng | BG.XC.KCBYC.002 | Xe cáng inox kiểu nhật | 0 | Không có | XNZ130 | Việt Nam | 2017 | 17/05/2017 |  |  | Đang hoạt động | 17/05/2017
Khoa Kiểm Soát Nhiễm Khuẩn | Hệ thống lọc nước RO dùng cho máy hấp, máy rửa và bồn rửa | BG.HTLNRO.KKSNK.001 | Hệ thống lọc nước RO dùng cho máy hấp, máy rửa và bồn rửa | 1054 | Cột 1: 202103166131 Cột 2: 202103156219 | Việt Nam | Việt Nam | 2021 | 29/12/2021 |  |  | Đang hoạt động | 29/12/2021
Khoa Kiểm Soát Nhiễm Khuẩn | Máy cắt | BG.MC.KKSNK.001 | Máy cắt, hàn, in 1 dòng tự động | MD – 8600A | 86A180718003 | MD care | Trung Quốc | 2019 | 26/11/2019 |  |  | Đang hoạt động | 26/11/2019
Khoa Kiểm Soát Nhiễm Khuẩn | Máy giặt | BG.MG .KKSNK.001 | Máy giặt công nghiệp | WEN60 E ET | 8101062726 | DANUBE | Tây Ban Nha | 2017 | 17/07/2020 |  |  | Đang hoạt động | 17/07/2020
Khoa Kiểm Soát Nhiễm Khuẩn | Máy giặt | BG.MG .KKSNK.002 | Máy giặt công nghiệp | WEN60 E ET | 8101062725 | DANUBE | Tây Ban Nha | 2017 | 17/07/2020 |  |  | Đang hoạt động | 17/07/2020
Khoa Kiểm Soát Nhiễm Khuẩn | Máy giặt | BG.MG .KKSNK.003 | Máy giặt | W5600X | 66600 / 0100987 | Electrolux Professional AB | Thái Lan | 2021 | 17/12/2021 |  |  | Đang hoạt động | 17/12/2021
Khoa Kiểm Soát Nhiễm Khuẩn | Máy hấp | BG.MH.KKSNK.001 | Máy hấp tiệt trùng 300l | BU-677-S-MT/NS | 016AAE074375 | UDONO | Nhật Bản | 2017 | 19/04/2017 |  |  | Đang hoạt động | 19/04/2017
Khoa Kiểm Soát Nhiễm Khuẩn | Máy hấp | BG.MH.KKSNK.002 | Máy hấp tiệt trùng 300l | BU-677-S-MT/NS | 016AAE074404 | UDONO | Nhật Bản | 2017 | 19/04/2017 |  |  | Đang hoạt động | 19/04/2017
Khoa Kiểm Soát Nhiễm Khuẩn | Máy hấp | BG.MH.KKSNK.003 | Máy hấp tiệt trùng | FDV-M12 | 19104093 | SAKURA SEIKI | Nhật Bản | 2019 | 20/12/2019 |  |  | Đang hoạt động | 20/12/2019
Khoa Kiểm Soát Nhiễm Khuẩn | Máy hấp | BG.MH.KKSNK.001 | Máy tiệt trùng nhiệt độ thấp công nghệ Plasma 150l | STERRAD 100S | 101160286 | Advanced Sterilization (Johnson & Johnson)/ Mỹ | Advanced Sterilization (Johnson & Johnson)/ Mỹ | 2016 | 42861 |  |  | Đang hoạt động | 42861
Khoa Kiểm Soát Nhiễm Khuẩn | Máy hấp | BG.MH.KKSNK.002 | Máy hấp tiệt trùng nhiệt độ cao | VSC-220L | 2202020008 | Person medical | Hàn Quốc | 2020 | 31/12/2020 |  |  | Đang hoạt động | 31/12/2020
Khoa Kiểm Soát Nhiễm Khuẩn | Máy hấp | BG.MH.KKSNK.003 | Máy tiệt trùng nhiệt độ cao (Nồi hấp tiệt trùng hơi nước) | SC502E-2 | E33009 | Antonio Matachana | Tây Ban Nha | 2020 | 29/12/2021 |  |  | Đang hoạt động | 29/12/2021
Khoa Kiểm Soát Nhiễm Khuẩn | Máy hấp | BG.MH.KKSNK.004 | Máy tiệt trùng (Nồi hấp tiệt trùng) nhiệt độ thấp | 130 LF-1 | E32020 | Antonio Matachana | Tây Ban Nha | 2020 | 29/12/2021 |  |  | Đang hoạt động | 29/12/2021
Khoa Kiểm Soát Nhiễm Khuẩn | Máy rửa | BG.MR.KKSNK.001 | Máy rửa khử khuẩn dụng cụ 200l | DS 610/1 | 1706210BQ023 | STEELCO | Ý | 2017 | 13/06/2017 |  |  | Đang hoạt động | 13/06/2017
Khoa Kiểm Soát Nhiễm Khuẩn | Máy rửa | BG.MR.KKSNK.002 | Máy rửa dụng cụ y tế đa kết hợp | AMC-21C | Số Code: 2110/R19 | Công ty cổ phần khoa học công nghệ P.E | Việt Nam | 2021 | 29/12/2021 |  |  | Đang hoạt động | 29/12/2021
Khoa Kiểm Soát Nhiễm Khuẩn | Máy sấy | BG.MS.KKSNK.001 | Máy sấy công nghiệp | DD60E Silver | 8101051079 | DANUBE | Tây Ban Nha | 2017 | 17/07/2020 |  |  | Đang hoạt động | 17/07/2020
Khoa Kiểm Soát Nhiễm Khuẩn | Máy sấy | BG.MS.KKSNK.002 | Máy sấy công nghiệp | DD60E Silver | 8101051078 | DANUBE | Tây Ban Nha | 2017 | 17/07/2020 |  |  | Đang hoạt động | 17/07/2020
Khoa Kiểm Soát Nhiễm Khuẩn | Máy sấy | BG.MS.KKSNK.003 | Máy sấy công nghiệp nhãn hiệu Primus | DX34 | 2102025210 | Alliance Laundry CE s.r.o/ Mỹ | Séc | 2021 | 16/03/2021 |  |  | Đang hoạt động | 16/03/2021
Khoa Kiểm Soát Nhiễm Khuẩn | Máy sấy | BG.MS.KKSNK.004 | Máy sấy | T41200 | 00901 / 0202345 | Electrolux Professional AB | Thuỵ Điển | 2021 | 17/12/2021 |  |  | Đang hoạt động | 17/12/2021
Khoa Kiểm Soát Nhiễm Khuẩn | Máy sấy | BG.MS.KKSNK.001 | Máy sấy dụng cụ y tế | AMD-180 | 2110/TS3 | Công ty cổ phần khoa học công nghệ P.E | Việt Nam | 2021 | 29/12/2021 |  |  | Đang hoạt động | 29/12/2021
Khoa Kiểm Soát Nhiễm Khuẩn | Tủ sấy | BG.TS.KKSNK.001 | Tủ sấy | UN55 | B2142735 | Menmest | Đức | 2014 | 18/12/2014 |  |  | Đang hoạt động | 18/12/2014
Khoa Lão Học | Bàn mổ | BG.BM.KLAOH.001 | Bàn mổ Thái | 0 | Không có | Thái Lan | Thái Lan | 1996 | 35076 |  |  | Đang hoạt động | 35076
Khoa Lão Học | Bơm tiêm điện | BG.BTĐ.KLAOH.001 | Bơm tiêm điện | TE - 331 | 1403010073 | Nhật | Nhật Bản | 2011 | 44202 |  |  | Đang hoạt động | 44202
Khoa Lão Học | Bơm tiêm điện | BG.BTĐ.KLAOH.002 | Bơm tiêm điện | TE - SS 700 | 1401010302 | Terumo | Nhật Bản | 2014 | 42070 |  |  | Đang hoạt động | 42070
Khoa Lão Học | Bơm tiêm điện | BG.BTĐ.KLAOH.003 | Bơm tiêm điện | TE - SS 700 | 1403010071 | Terumo | Nhật Bản | 2014 | 42070 |  |  | Đang hoạt động | 42070
Khoa Lão Học | Bơm tiêm điện | BG.BTĐ.KLAOH.004 | Bơm tiêm điện | TE-SS 700 | 1810010533 | Terumo | Nhật Bản | 2018 | 28/12/2018 |  |  | Đang hoạt động | 28/12/2018
Khoa Lão Học | Bơm tiêm điện | BG.BTĐ.KLAOH.005 | Bơm tiêm điện | TE-SS 700 | 1810010528 | Terumo | Nhật Bản | 2018 | 28/12/2018 |  |  | Đang hoạt động | 28/12/2018
Khoa Lão Học | Bơm tiêm điện | BG.BTĐ.KLAOH.006 | Máy bơm tiêm điện | Agilia SP VN | 24518422 | Fresenius Kabi AG | Pháp | 2020 | 10/06/2021 |  |  | Đang hoạt động | 10/06/2021
Khoa Lão Học | Bơm tiêm điện | BG.BTĐ.KLAOH.007 | Máy bơm tiêm điện | Agilia SP VN | 24518464 | Fresenius Kabi AG | Pháp | 2020 | 10/06/2021 |  |  | Đang hoạt động | 10/06/2021
Khoa Lão Học | Bơm tiêm điện | BG.BTĐ.KLAOH.008 | Máy bơm tiêm điện | Agilia SP VN | 24518429 | Fresenius Kabi AG | Pháp | 2020 | 10/06/2021 |  |  | Đang hoạt động | 10/06/2021
Khoa Lão Học | Bơm tiêm điện | BG.BTĐ.KLAOH.009 | Máy bơm tiêm điện | Agilia SP VN | 24518481 | Fresenius Kabi AG | Pháp | 2020 | 10/06/2021 |  |  | Đang hoạt động | 10/06/2021
Khoa Lão Học | Bơm tiêm điện | BG.BTĐ.KLAOH.010 | Máy bơm tiêm điện | Agilia SP VN | 24518436 | Fresenius Kabi AG | Pháp | 2020 | 10/06/2021 |  |  | Đang hoạt động | 10/06/2021
Khoa Lão Học | Bơm tiêm điện | BG.BTĐ.KLAOH.011 | Máy bơm tiêm điện | Agilia SP VN | 24518328 | Fresenius Kabi AG | Pháp | 2020 | 10/06/2021 |  |  | Đang hoạt động | 10/06/2021
Khoa Lão Học | Bơm tiêm điện | BG.BTĐ.KLAOH.012 | Máy bơm tiêm điện | Agilia SP VN | 24518459 | Fresenius Kabi AG | Pháp | 2020 | 10/06/2021 |  |  | Đang hoạt động | 10/06/2021
Khoa Lão Học | Bơm tiêm điện | BG.BTĐ.KLAOH.013 | Máy bơm tiêm điện | Agilia SP VN | 24518406 | Fresenius Kabi AG | Pháp | 2020 | 10/06/2021 |  |  | Đang hoạt động | 10/06/2021
Khoa Lão Học | Bơm tiêm điện | BG.BTĐ.KLAOH.014 | Máy bơm tiêm điện | Agilia SP VN | 24518415 | Fresenius Kabi AG | Pháp | 2020 | 10/06/2021 |  |  | Đang hoạt động | 10/06/2021
Khoa Lão Học | Giường | BG.G.KLAOH.001 | Giường bệnh nhân 3 tay quay KT: (2060x920x340-640)mm |  | 0 | 0 | 0 | 2015 | 16/07/2020 |  |  | Đang hoạt động | 16/07/2020
Khoa Lão Học | Giường | BG.G.KLAOH.002 | Giường bệnh nhân 3 tay quay | GC-03 | 0 | 0 | 0 | 2015 | 16/07/2020 |  |  | Đang hoạt động | 16/07/2020
Khoa Lão Học | Giường | BG.G.KLAOH.003 | Giường bệnh nhân 3 tay quay | GC-03.1 | Không có | Hoàng Nguyễn | Việt Nam | 2016 | 27/04/2017 |  |  | Đang hoạt động | 27/04/2017
Khoa Lão Học | Giường | BG.G.KLAOH.004 | Giường bệnh nhân 1 tay quay (Gồm cột treo ống tiên truyền +Tủ bệnh nhân) | YN 701 | Không có | Kareroom | Hàn Quốc | 2021 | 10/06/2021 |  |  | Đang hoạt động | 10/06/2021
Khoa Lão Học | Máy điện tim | BG.ĐT.KLAOH.001 | Máy điện tim 3 cần | ECG 1150 | 12492K | Trung Quốc | Trung Quốc | 2014 | 13/10/2014 |  |  | Đang hoạt động | 13/10/2014
Khoa Lão Học | Máy điều trị | BG.MĐT.KLAOH.001 | Máy điều trị suy tĩnh mạch bằng lase | Venacure 1470 | QBY0003138 | AngioDynamics | Mỹ | 2018 | 28/12/2018 |  |  | Đang hoạt động | 28/12/2018
Khoa Lão Học | Máy hút dịch | BG.HD.KLAOH.001 | Máy hút dịch | 1242 | 041400004135 | Thomas | Mỹ | 2014 | 13/10/2014 |  |  | Đang hoạt động | 13/10/2014
Khoa Lão Học | Máy siêu âm | BG.SA.KLAOH.001 | Máy siêu âm Doppler màu | LogiQ F6 | 6000950WX0 | GE Healthcare | Mỹ | 2018 | 28/12/2018 |  |  | Đang hoạt động | 28/12/2018
Khoa Lão Học | Máy theo dõi BN | BG.MTD.KLAOH.001 | Máy theo dõi bệnh nhân | BSM 3562 | 06764 | NIHONKODEN | Nhật Bản | 2014 | 41736 |  |  | Đang hoạt động | 41736
Khoa Lão Học | Máy theo dõi BN | BG.MTD.KLAOH.002 | Monitor theo dõi bệnh nhân 5 thông số | BSM-3562 | 21943 | NIHONKODEN | Nhật Bản | 2018 | 20/12/2018 |  |  | Đang hoạt động | 20/12/2018
Khoa Lão Học | Máy theo dõi BN | BG.MTD.KLAOH.003 | Monitor theo dõi bệnh nhân 5 thông số | Vitapia 7000K | 19100100076 | Trismed | Hàn Quốc | 2020 | 10/06/2021 |  |  | Đang hoạt động | 10/06/2021
Khoa Lão Học | Máy thở | BG.MT.KLAOH.001 | Máy thở Bipap | YH 725 | YH725C*V21339020 | Yuwell | Trung Quốc | 2021 | 30/08/2021 |  |  | Đang hoạt động | 30/08/2021
Khoa Lão Học | Máy thở | BG.MT.KLAOH.002 | Máy thở Bipap | YH 725 | YH725C*V21339011 | Yuwell | Trung Quốc | 2021 | 30/08/2021 |  |  | Đang hoạt động | 30/08/2021
Khoa Lão Học | Máy truyền dịch | BG.TD.KLAOH.001 | Máy truyền dịch áp lực tốc độ cao | Dispenser DP 30 | 4282U1810R | Nouvag | Thụy Sỹ | 2018 | 28/12/2018 |  |  | Đang hoạt động | 28/12/2018
Khoa Lão Học | Máy truyền dịch | BG.TD.KLAOH.002 | Bơm truyền dịch | TE LF630 | 2005010110 | Terumo | Nhật Bản | 2020 | 10/06/2021 |  |  | Đang hoạt động | 10/06/2021
Khoa Lão Học | Máy truyền dịch | BG.TD.KLAOH.003 | Bơm truyền dịch | TE LF630 | 2005010216 | Terumo | Nhật Bản | 2020 | 10/06/2021 |  |  | Đang hoạt động | 10/06/2021
Khoa Lão Học | Máy truyền dịch | BG.TD.KLAOH.004 | Bơm truyền dịch | TE LF630 | 2005010330 | Terumo | Nhật Bản | 2020 | 10/06/2021 |  |  | Đang hoạt động | 10/06/2021
Khoa Lão Học | Xe cáng | BG.XC.KLAOH.001 | Xe cáng chuyển bệnh nhân | VN-XC07 | Không có | Vietnew99 | Việt Nam | 2023 | 21/07/2023 |  |  | Đang hoạt động | 21/07/2023
Khoa Mắt | Bàn mổ | BG.BM.KHMAT.001 | Bàn mổ bằng Inox có đệm | 0 | Không có | Việt Nam | Việt Nam | 2008 | 39459 |  |  | Đang hoạt động | 39459
Khoa Mắt | Bộ đo nhãn áp | BG.ĐNA.KHMAT.001 | Bộ đo nhãn áp | Schiotz C | 160490033 | Rudolf Riester GmbH | Đức | 2016 | 25/12/2016 |  |  | Đang hoạt động | 25/12/2016
Khoa Mắt | Bộ dụng cụ | BG.BDC.KHMAT.001 | Bộ dụng cụ mổ quặm, mộng mắt | 0 | Không có | Hilbro | Pakistan | 2016 | 25/12/2016 |  |  | Đang hoạt động | 25/12/2016
Khoa Mắt | Bộ soi bóng đồng tử đo khúc xạ | BG.BSB.KHMAT.001 | Bộ soi bóng đồng tử đo khúc xạ | Beta 200 Streak | 1100223104 | Heine | Đức | 2016 | 25/12/2016 |  |  | Đang hoạt động | 25/12/2016
Khoa Mắt | Bộ thử kính | BG.TK.KHMAT.001 | Bộ thử kính thị lực kèm theo gọng (Cận + Viễn) | K-350A/K-0391 | 160600216 | Nhật Bản | Nhật Bản | 2016 | 25/12/2016 |  |  | Đang hoạt động | 25/12/2016
Khoa Mắt | Đầu típ | BG.ĐT.KHMAT.001 | Đầu típ phaco Easy 1ip 2.8mm | 0 | Không có | 0 | 0 | 2022 | 2022 |  |  | Đang hoạt động | 2022
Khoa Mắt | Đèn | BG.ĐS.KHMAT.001 | Đèn soi đáy mắt | Beta 200 | 1100302474 | Heine | Đức | 2016 | 25/12/2016 |  |  | Đang hoạt động | 25/12/2016
Khoa Mắt | Kéo | BG.K.KHMAT.001 | Kéo cắt bao phẫu thuật mắt dài 84mm | 0 | Không có | Rumex | Mỹ | 2015 | 17/10/2016 |  |  | Đang hoạt động | 17/10/2016
Khoa Mắt | Kéo | BG.K.KHMAT.002 | Kéo giác mạc phẫu thuật mắt cỡ nhỏ, đầu tỳ, lưỡi 7,5mm dài 120mm | 0 | Không có | Rumex | Mỹ | 2015 | 17/10/2016 |  |  | Đang hoạt động | 17/10/2016
Khoa Mắt | Kẹp | BG.K.KHMAT.001 | Kẹp xé bao phẫu thuật mắt dài 11mm | 0 | Không có | Rumex | Mỹ | 2015 | 17/10/2016 |  |  | Đang hoạt động | 17/10/2016
Khoa Mắt | Kìm | BG.K.KHMAT.001 | Kìm mở xương đầu gặm 2mmx10mm dài 135mm | 0 | 120308 | Jonh | Anh | 2017 | 28/11/2017 |  |  | Đang hoạt động | 28/11/2017
Khoa Mắt | Kìm | BG.K.KHMAT.002 | Kìm mở xương đầu gặm 3mm dài 140mm | 0 | 101495 | Weiss | Anh | 2017 | 28/11/2017 |  |  | Đang hoạt động | 28/11/2017
Khoa Mắt | Kính hiển vi | BG.KHV.KHMAT.001 | Kính hiển vi phẫu thuật | HS Allegra 90 | 1057 | Moller-Wedel GmbH&Co.KG | Đức | 2016 | 25/12/2016 |  |  | Đang hoạt động | 25/12/2016
Khoa Mắt | Kính hiển vi | BG.KHV.KHMAT.002 | Kính hiển vi phẫu thuật mắt | OM-9 | 2010571 | Takagi | Nhật Bản | 2016 | 28/03/2017 |  |  | Đang hoạt động | 28/03/2017
Khoa Mắt | Kính hiển vi | BG.KHV.KHMAT.003 | Máy sinh kính hiển vi mắt | IEC-601-1 | 602910 | Nhật | Nhật Bản | 2017 | 38718 |  |  | Đang hoạt động | 38718
Khoa Mắt | Kính soi đáy mắt | BG.SĐM.KHMAT.001 | Kính soi đáy mắt | 0 | Không có | Volk | Mỹ | 2015 | 17/10/2016 |  |  | Đang hoạt động | 17/10/2016
Khoa Mắt | Màn hình thử thị lực và sắc giác | BG.TTL.KHMAT.001 | Màn hình thử thị lực và sắc giác | CP-200 | WKBB0015 | Frey SJ | Ba lan | 2016 | 17/02//2017 |  |  | Đang hoạt động | 17/02//2017
Khoa Mắt | Màn hình thử thị lực và sắc giác | BG.TTL.KHMAT.002 | Màn hình thử thị lực và sắc giác | CP-200 | WKBB0025 | Frey SJ | Ba lan | 2016 | 17/02//2017 |  |  | Đang hoạt động | 17/02//2017
Khoa Mắt | Máy chụp huỳnh quang đáy mắt | BG.XQ.KHMAT.001 | Máy chụp huỳnh quang đáy mắt | CF-1 | 310003 | CANON INC., Medical Equipment | Nhật Bản | 2016 | 20/03/2017 |  |  | Đang hoạt động | 20/03/2017
Khoa Mắt | Máy điện tim | BG.ĐT.KHMAT.001 | Máy điện tim 3 cần | ECG-1150 | 15537K | Nihon Kohden | Nhật Bản | 2015 | 28/01/2016 |  |  | Đang hoạt động | 28/01/2016
Khoa Mắt | Máy điều trị | BG.MĐT.KHMAT.001 | Máy laser Yag điều trị bán phần trước và vẩn đục dịch kính | Ultra Qreflex | UR0734 | Ellex Medical Pty Ltd | Úc | 2016 | 17/02/2017 |  |  | Đang hoạt động | 17/02/2017
Khoa Mắt | Máy đo | BG.ĐKX.KHMAT.001 | Máy đo khúc xạ tự động TOPCON RM-8900 | Model: RM-8900; | 4261142 | Toitu | Nhật Bản | 2009 | 30/12/2009 |  |  | Đang hoạt động | 30/12/2009
Khoa Mắt | Máy đo | BG.MĐ.KHMAT.002 | Máy khúc xạ kế tự động | Accuref R-800 | 16BQ1770 | Rexxam | Rexxam | 2016 | 25/12/2016 |  |  | Đang hoạt động | 25/12/2016
Khoa Mắt | Máy đo | BG.MĐ.KHMAT.003 | Máy đo khúc xạ giác mạc | OM-4 | 3074133 | Topcon | Nhật Bản | 2016 | 17/02//2017 |  |  | Đang hoạt động | 17/02//2017
Khoa Mắt | Máy đo | BG.MĐ.KHMAT.004 | Máy đo nhãn áp không tiếp xúc cầm tay Tonocare | 2418-P-2000 | 2418/01762 '2418/01766 | Keeler Limited | Anh | 2019 | 16/01/2020 |  |  | Đang hoạt động | 16/01/2020
Khoa Mắt | Máy mổ mắt | BG.MM.KHMAT.001 | Máy mổ mắt phaco | Faros | 51620022 | Oertli | Thụy Sỹ | 2012 | 42016 |  |  | Đang hoạt động | 42016
Khoa Mắt | Máy siêu âm | BG.SA.KHMAT.001 | Máy siêu âm mắt A-B | UTRLB 011 | 0801240901X | ALCON | Mỹ | 2008 | 39459 |  |  | Đang hoạt động | 39459
Khoa Mắt | Máy siêu âm | BG.SA.KHMAT.002 | Máy siêu âm mắt AB | EyeCubed I3 System ABDU | V400-12172 | Ellex Medical Pty Ltd | Úc | 2021 | 17/12/2021 |  |  | Đang hoạt động | 17/12/2021
Khoa Mắt | Máy theo dõi BN | BG.MTD.KHMAT.001 | Máy theo dõi bệnh nhân 6 thông số | BSM 3562 | 30708 | NIHONKODEN | Nhật Bản | 2020 | 10/06/2021 |  |  | Đang hoạt động | 10/06/2021
Khoa Mắt | Sinh hiển vi | BG.SHV.KHMAT.001 | Sinh hiển vi khám mắt TOPCON SL-1E | Model: SL-1E; | 1115755 | Toitu | Nhật Bản | 2009 | 30/12/2009 |  |  | Đang hoạt động | 30/12/2009
Khoa Mắt | Sinh hiển vi | BG.SHV.KHMAT.002 | Sinh hiển vi phẫu thuật mắt - Đức | Carl Zeiss-Opmi 1FR | 6613510550 | Đức | Đức | 2009 | 40190 |  |  | Đang hoạt động | 40190
Khoa Mắt | Sinh hiển vi | BG.SHV.KHMAT.003 | Sinh hiển vi khám mắt | Model: SL45DX | 3X9389504 | Shin - Nippon | Nhật Bản | 2013 | 41433 |  |  | Đang hoạt động | 41433
Khoa Mắt | Tay cầm cắt dịch kính | BG.TCCDK.KHMAT.001 | Tay cầm cắt dịch kính dùng điện | VE103100 | Không có | Oertli Instrumente AG | Thụy Sỹ | 2018 | 43197 |  |  | Đang hoạt động | 43197
Khoa Mắt | Tay cầm Phaco | BG.TCP.KHMAT.001 | Tay cầm Phaco | VG800011 | 46670254 | Oertli Instrumente AG | Thụy Sỹ | 2017 | 19/04/2017 |  |  | Đang hoạt động | 19/04/2017
Khoa Ngoại Chấn Thương | Bàn chỉnh hình | BG.BCH.NGOCT.001 | Bàn chỉnh hình Việt Nam | 0 | Không có | Việt Nam | Việt Nam | 1992 | 34711 |  |  | Đang hoạt động | 34711
Khoa Ngoại Chấn Thương | Bơm tiêm điện | BG.BTĐ.NGOCT.001 | Máy bơm tiêm điện | Agilia SP VN | 24518478 | Fresenius Kabi AG | Pháp | 2020 | 10/06/2021 |  |  | Đang hoạt động | 10/06/2021
Khoa Ngoại Chấn Thương | Giường | BG.G.NGOCT.001 | Giường ba tay quay KT: (2060x920x340-640) mm | 0 | Không có | 0 | 0 | 2020 | 16/07/2020 |  |  | Đang hoạt động | 16/07/2020
Khoa Ngoại Chấn Thương | Máy hút dịch | BG.HD.NGOCT.001 | Máy hút dịch | 1242 | 030700001968 | Mỹ | Mỹ | 2007 | 39459 |  |  | Đang hoạt động | 39459
Khoa Ngoại Chấn Thương | Máy hút dịch | BG.HD.NGOCT.002 | Máy hút dịch | HTS-6000 | HS62004029 | Hansung | Hàn Quốc | 2020 | 10/06/2021 |  |  | Đang hoạt động | 10/06/2021
Khoa Ngoại Chấn Thương | Máy khoan | BG.MK.NGOCT.001 | Máy khoan điện chấn thương dùng pin | A340 | Không có | Healmeds | Trung Quốc | 2018 | 25/01/2019 |  |  | Đang hoạt động | 25/01/2019
Khoa Ngoại Chấn Thương | Máy khoan | BG.MK.NGOCT.001 | Khoan điện dùng cho phẫu thuật ngoại chấn thương | Hitachi FDA 10AV | JD30299 | Shinwa | Trung Quốc | 2015 | 24/12/2015 |  |  | Đang hoạt động | 24/12/2015
Khoa Ngoại Chấn Thương | Máy khoan | BG.MK.NGOCT.002 | Máy khoan điện chấn thương dùng pin | A340 | Không có | Healmeds | Trung Quốc | 2018 | 43780 |  |  | Đang hoạt động | 43780
Khoa Ngoại Chấn Thương | Máy theo dõi BN | BG.MTD.NGOCT.001 | Máy theo dõi bệnh nhân 5 thông số | Omni II | A16091100541 | Infinium | Mỹ | 2016 | 43043 |  |  | Đang hoạt động | 43043
Khoa Ngoại Chấn Thương | Máy theo dõi BN | BG.MTD.NGOCT.002 | Monitor theo dõi bệnh nhân 5 thông số | DATALYS 807 | DT7LSID081 | Lutech | Mỹ | 2021 | 10/06/2021 |  |  | Đang hoạt động | 10/06/2021
Khoa Ngoại Chấn Thương | Máy theo dõi BN | BG.MTD.NGOCT.003 | Monitor theo dõi bệnh nhân 5 thông số | DATALYS 808 | DT7LSIJ013 | Lutech | Mỹ | 2020 | 10/06/2021 |  |  | Đang hoạt động | 10/06/2021
Khoa Ngoại Chấn Thương | Tủ CO2 | BG..NGOCT.001 | Tủ CO2 - Memmert/Đức | 0 | 101-0021 | 0 | Đức | 2002 | 37268 |  |  | Đang hoạt động | 37268
Khoa Ngoại Chấn Thương | Tủ sấy | BG.TS.NGOCT.001 | Tủ sấy dụng cụ | UM - 400 | B401-1019 | Đức | Đức | 2001 | 36903 |  |  | Đang hoạt động | 36903
Khoa Ngoại Chấn Thương | Xe cáng | BG.XC.NGOCT.001 | Xe cáng chuyển bệnh nhân | VN-XC07 | Không có | Vietnew99 | Việt Nam | 2023 | 21/07/2023 |  |  | Đang hoạt động | 21/07/2023
Khoa Ngoại Lồng Ngực | Bơm tiêm điện | BG.BTĐ.NGOLN.001 | Bơm tiêm điện | TE-SS700 | 1810010787 | Terumo | Nhật Bản | 2018 | 28/12/2018 |  |  | Đang hoạt động | 28/12/2018
Khoa Ngoại Lồng Ngực | Giường | BG.G.NGOLN.001 | Giường ba tay quay KT: (2060x920x340-640) mm | 0 | Không có | 0 | 0 | 2020 | 16/07/2020 |  |  | Đang hoạt động | 16/07/2020
Khoa Ngoại Lồng Ngực | Máy hút dịch | BG.HD.NGOLN.001 | Máy hút dịch | CD - 2800 | 1908003U | Shin-ei | Nhật Bản | 2019 | 27/11/2019 |  |  | Đang hoạt động | 27/11/2019
Khoa Ngoại Lồng Ngực | Máy theo dõi BN | BG.MTD.NGOLN.001 | Monitor theo dõi bệnh nhân 3 thông số | Carescape V100 | SH618450022SA | GE Healthcare | Mỹ/ Mexico | 2018 | 20/12/2018 |  |  | Đang hoạt động | 20/12/2018
Khoa Ngoại Lồng Ngực | Máy theo dõi BN | BG.MTD.NGOLN.002 | Monitor theo dõi bệnh nhân 5 thông số | Datalys 807 | DT7LSID122 | Lutech | Mỹ | 2020 | 10/06/2021 |  |  | Đang hoạt động | 10/06/2021
Khoa Ngoại Thần Kinh | Bơm tiêm điện | BG.BTĐ.NGOTK.001 | Bơm tiêm điện | TE-SS700 | 1810010786 | Terumo | Nhật Bản | 2018 | 28/12/2018 |  |  | Đang hoạt động | 28/12/2018
Khoa Ngoại Thần Kinh | Bơm tiêm điện | BG.BTĐ.NGOTK.002 | Bơm tiêm điện | TE-SS700 | 1811010627 | Terumo | Nhật Bản | 2018 | 28/12/2018 |  |  | Đang hoạt động | 28/12/2018
Khoa Ngoại Thần Kinh | Giường | BG.G.NGOTK.001 | Giường ba tay quay KT: (2060x920x340-640) mm | 0 | Không có | 0 | 0 | 2020 | 16/07/2020 |  |  | Đang hoạt động | 16/07/2020
Khoa Ngoại Thần Kinh | Máy cưa xương | BG.MCX.NGOTK.001 | Máy cưa xương | BJIZI | 359 | Shang Bojin Electric Instrument&Device Co.,Ltd | Trung Quốc | 2023 | 45293 |  |  | Đang hoạt động | 45293
Khoa Ngoại Thần Kinh | Máy cưa xương | BG.MCX.NGOTK.002 | Máy cưa xương | BJIZ-I | 2311009 | Shanghai Bojin Electric Instrument & Device Co.,Ltd | Trung Quốc | 2023 | 30/07/2024 |  |  | Đang hoạt động | 30/07/2024
Khoa Ngoại Thần Kinh | Máy điện tim | BG.ĐT.NGOTK.001 | Máy điện tim 3 cần | ECG-1150 | 13524K | Nihonkohden | Trung Quốc | 2014 | 18/12/2014 |  |  | Đang hoạt động | 18/12/2014
Khoa Ngoại Thần Kinh | Máy hút dịch | BG.HD.NGOTK.001 | Máy hút dịch | 1242 | 021300003678 | Thomas | Mỹ | 2013 | 41554 |  |  | Đang hoạt động | 41554
Khoa Ngoại Thần Kinh | Máy theo dõi BN | BG.MTD.NGOTK.001 | Máy theo dõi bệnh nhân | BSM3562 | 06782 | Nihon Kohden | Nhật Bản | 2014 | 41736 |  |  | Đang hoạt động | 41736
Khoa Ngoại Thần Kinh | Máy theo dõi BN | BG.MTD.NGOTK.002 | MÁY THEO DÕI BỆNH NHÂN 5 THÔNG SỐ | BSM-3562 | 28123 | NIHONKODEN | Nhật Bản | 2020 | 18/05/2020 |  |  | Đang hoạt động | 18/05/2020
Khoa Ngoại Thần Kinh | Máy theo dõi BN | BG.MTD.NGOTK.003 | Monitor theo dõi bệnh nhân 5 thông số | Datalys 807 | DT7LSIJ033 | Lutech | Mỹ | 2021 | 10/06/2021 |  |  | Đang hoạt động | 10/06/2021
Khoa Ngoại Thần Kinh | Máy theo dõi BN | BG.MTD.NGOTK.004 | Monitor theo dõi bệnh nhân 5 thông số | Datalys 807 | DT7LSIJ002 | Lutech | Mỹ | 2021 | 10/06/2021 |  |  | Đang hoạt động | 10/06/2021
Khoa Ngoại Thần Kinh | Xe cáng | BG.XC.NGOTK.001 | Xe cáng chuyển bệnh nhân | VN-XC07 | Không có | Vietnew99 | Việt Nam | 2023 | 21/07/2023 |  |  | Đang hoạt động | 21/07/2023
Khoa Ngoại Tiết Niệu | Bơm tiêm điện | BG.BTĐ.NGOTN.001 | Bơm tiêm điện | TE-SS700 | 1810010864 | Terumo | Nhật Bản | 2018 | 28/12/2018 |  |  | Đang hoạt động | 28/12/2018
Khoa Ngoại Tiết Niệu | Giường | BG.G.NGOTN.001 | Giường ba tay quay KT: (2060x920x340-640) mm | 0 | Không có | 0 | 0 | 2020 | 16/07/2020 |  |  | Đang hoạt động | 16/07/2020
Khoa Ngoại Tiết Niệu | Máy hút dịch | BG.HD.NGOTN.001 | Máy hút dịch | 1242 | 011700005072 | Gardner Denver Thomas | Mỹ | 2017 | 21/04/2017 |  |  | Đang hoạt động | 21/04/2017
Khoa Ngoại Tiết Niệu | Máy hút dịch | BG.HD.NGOTN.001 | Máy hút dịch liên tục áp lực thấp | Constant - 1400 | 2007043U | Sanko | Nhật Bản | 2020 | 10/06/2021 |  |  | Đang hoạt động | 10/06/2021
Khoa Ngoại Tiết Niệu | Máy theo dõi BN | BG.MTD.NGOTN.001 | Máy monitor theo dõi bệnh nhân 3 thông số | Carescape V100 | SH617030005SA | GE Healthcare | Mexico | 2017 | 21/04/2017 |  |  | Đang hoạt động | 21/04/2017
Khoa Ngoại Tiết Niệu | Máy theo dõi BN | BG.MTD.NGOTN.002 | Monitor theo dõi bệnh nhân 3 thông số | Carescape V100 | SH618450021SA | GE Healthcare | Mỹ/ Mexico | 2018 | 20/12/2018 |  |  | Đang hoạt động | 20/12/2018
Khoa Ngoại Tiết Niệu | Máy theo dõi BN | BG.MTD.NGOTN.003 | Monitor theo dõi bệnh nhân 5 thông số | Datalys 807 | DT7LSID095 | Lutech | Mỹ | 2020 | 10/06/2021 |  |  | Đang hoạt động | 10/06/2021
Khoa Ngoại Tiết Niệu | Xe cáng | BG.XC.NGOTN.001 | Xe cáng inox kiểu Đài loan | 0 | Không có | Việt Nam | Việt Nam | 2016 | 16/11/2016 |  |  | Đang hoạt động | 16/11/2016
Khoa Ngoại Tiết Niệu | Xe cáng | BG.XC.NGOTN.002 | Xe cáng chuyển bệnh nhân | VN-XC07 | Không có | Vietnew99 | Việt Nam | 2023 | 21/07/2023 |  |  | Đang hoạt động | 21/07/2023
Khoa Ngoại Tiêu Hóa | Bơm tiêm điện | BG.BTĐ.KNTHO.001 | Bơm tiêm điện | TE-SS700 | 1810010516 | Terumo | Nhật Bản | 2018 | 28/12/2018 |  |  | Đang hoạt động | 28/12/2018
Khoa Ngoại Tiêu Hóa | Giường | BG.G.KNTHO.001 | Giường ba tay quay KT: (2060x920x340-640) mm | 0 | Không có | 0 | 0 | 2020 | 16/07/2020 |  |  | Đang hoạt động | 16/07/2020
Khoa Ngoại Tiêu Hóa | Máy hút dịch | BG.HD.KNTHO.001 | Máy hút dịch | 1242 | 0117'00005061 | Gardner Denver Thomas | Mỹ | 2017 | 21/04/2017 |  |  | Đang hoạt động | 21/04/2017
Khoa Ngoại Tiêu Hóa | Máy theo dõi BN | BG.MTD.KNTHO.001 | Monitor theo dõi bệnh nhân 5 thông số | Infinity Vista XL | 6007475075 | Dragerwerk AG & Co. KGaA | Đức - Mỹ | 2015 | 30/12/2015 |  |  | Đang hoạt động | 30/12/2015
Khoa Ngoại Tiêu Hóa | Máy theo dõi BN | BG.MTD.KNTHO.002 | Monitor theo dõi bệnh nhân 5 thông số | Datalys 807 | DT7LSIJ025 | Lutech | Mỹ | 2021 | 10/06/2021 |  |  | Đang hoạt động | 10/06/2021
Khoa Ngoại Tiêu Hóa | Xe cáng | BG.XC.KNTHO.001 | Xe cáng inox kiểu Đài loan | 0 | Không có | Việt Nam | Việt Nam | 2016 | 16/11/2016 |  |  | Đang hoạt động | 16/11/2016
Khoa Ngoại Tiêu Hóa | Xe cáng | BG.XC.KNTHO.002 | Xe cáng chuyển bệnh nhân | VN-XC07 | Không có | Vietnew99 | Việt Nam | 2023 | 21/07/2023 |  |  | Đang hoạt động | 21/07/2023
Khoa Ngoại Tổng Hợp | Bơm tiêm điện | BG.BTĐ.NGOTH.001 | Bơm tiêm điện | TE-SS700 | 1810010825 | Terumo | Nhật Bản | 2018 | 28/12/2018 |  |  | Đang hoạt động | 28/12/2018
Khoa Ngoại Tổng Hợp | Bơm tiêm điện | BG.BTĐ.NGOTH.002 | Máy bơm tiêm điện | Agilia SP VN | 24518450 | Fresenius Kabi AG | Pháp | 2020 | 10/06/2021 |  |  | Đang hoạt động | 10/06/2021
Khoa Ngoại Tổng Hợp | Giường | BG.G.NGOTH.001 | Giường ba tay quay KT: (2060x920x340-640) mm | 0 | Không có | 0 | 0 | 2020 | 16/07/2020 |  |  | Đang hoạt động | 16/07/2020
Khoa Ngoại Tổng Hợp | Máy hút dịch | BG.HD.NGOTH.001 | Máy hút dịch | 1242 | 41400004122 | Thomas | Mỹ | 2014 | 25/12/2014 |  |  | Đang hoạt động | 25/12/2014
Khoa Ngoại Tổng Hợp | Máy theo dõi BN | BG.MTD.NGOTH.001 | Monitor 5 thông số | PVM - 2701 | 06652 | NIHONKODEN | Nhật Bản | 2014 | 42070 |  |  | Đang hoạt động | 42070
Khoa Ngoại Tổng Hợp | Máy theo dõi BN | BG.MTD.NGOTH.002 | Monitor theo dõi bệnh nhân 5 thông số | Datalys 807 | DT7LSIJ014 | Lutech | Mỹ | 2021 | 10/06/2021 |  |  | Đang hoạt động | 10/06/2021
Khoa Ngoại Tổng Hợp | Máy truyền dịch | BG.TD.NGOTH.001 | Bơm truyền dịch | TE LF630 | 2005010230 | Terumo | Nhật Bản | 2020 | 10/06/2021 |  |  | Đang hoạt động | 10/06/2021
Khoa Ngoại Tổng Hợp | Máy truyền dịch | BG.TD.NGOTH.002 | Bơm truyền dịch | TE LF630 | 2005010165 | Terumo | Nhật Bản | 2020 | 10/06/2021 |  |  | Đang hoạt động | 10/06/2021
Khoa Ngoại Tổng Hợp | Xe cáng | BG.XC.NGOTH.001 | Xe cáng chuyển bệnh nhân | VN-XC07 | Không có | Vietnew99 | Việt Nam | 2023 | 21/07/2023 |  |  | Đang hoạt động | 21/07/2023
Khoa Ngoại Tổng Hợp | Xe tiêm | BG.XT.NGOTH.001 | Xe đẩy tiêm 5 ngăn kéo nhựa ABS | ET-85001 | Không có | Trung Quốc | Joncn | 2023 | 09/02/2024 |  |  | Đang hoạt động | 09/02/2024
Khoa Nhi | Bơm tiêm điện | BG.BTĐ.KHNHI.001 | Bơm tiêm điện | TE-SS700 | 1611010801 | Terumo | Nhật Bản | 2016 | 20/06/2017 |  |  | Đang hoạt động | 20/06/2017
Khoa Nhi | Bơm tiêm điện | BG.BTĐ.KHNHI.002 | Bơm tiêm điện | TE-SS700 | 1611010830 | Terumo | Nhật Bản | 2016 | 20/06/2017 |  |  | Đang hoạt động | 20/06/2017
Khoa Nhi | Bơm tiêm điện | BG.BTĐ.KHNHI.003 | Bơm tiêm điện | TE-SS700 | 1611010807 | Terumo | Nhật Bản | 2016 | 20/06/2017 |  |  | Đang hoạt động | 20/06/2017
Khoa Nhi | Bơm tiêm điện | BG.BTĐ.KHNHI.004 | Bơm tiêm điện | TE-SS700 | 1611010814 | Terumo | Nhật Bản | 2016 | 20/06/2017 |  |  | Đang hoạt động | 20/06/2017
Khoa Nhi | Bơm tiêm điện | BG.BTĐ.KHNHI.005 | Máy bơm tiêm điện | Agilia SP VN | 24518467 | Fresenius Kabi AG | Pháp | 2020 | 10/06/2021 |  |  | Đang hoạt động | 10/06/2021
Khoa Nhi | Bơm tiêm điện | BG.BTĐ.KHNHI.006 | Máy bơm tiêm điện | Agilia SP VN | 24518448 | Fresenius Kabi AG | Pháp | 2020 | 10/06/2021 |  |  | Đang hoạt động | 10/06/2021
Khoa Nhi | Bơm tiêm điện | BG.BTĐ.KHNHI.007 | Máy bơm tiêm điện | Agilia SP VN | 24518475 | Fresenius Kabi AG | Pháp | 2020 | 10/06/2021 |  |  | Đang hoạt động | 10/06/2021
Khoa Nhi | Đèn | BG.ĐĐT.KHNHI.001 | Đèn điều trị vàng da | CHS-PU34 | PU31606151 | JW Medical | Hàn Quốc | 2016 | 25/12/2016 |  |  | Đang hoạt động | 25/12/2016
Khoa Nhi | Đèn chiếu | BG.ĐC.KHNHI.001 | Đèn chiếu vàng da | Bilipod LED Phototherapy unit (from Above) | LPHBPL23010020/01 | AVI healthcare | Ấn Độ | 2023 | 45210 |  |  | Đang hoạt động | 45210
Khoa Nhi | Đèn chiếu | BG.ĐC.KHNHI.002 | Đèn chiếu vàng da | Bilipod LED Phototherapy unit (from Above) | LPHBPL23010020/02 | AVI healthcare | Ấn Độ | 2023 | 45210 |  |  | Đang hoạt động | 45210
Khoa Nhi | Giường | BG..KHNHI.001 | Giường ba tay quay KT: (2060x920x340-640) mm | 0 | Không có | 0 | 0 | 2020 | 16/07/2020 |  |  | Đang hoạt động | 16/07/2020
Khoa Nhi | Giường | BG.G.KHNHI.002 | Giường bệnh nhân 1 tay quay (Gồm cột treo ống tiên truyền +Tủ bệnh nhân) | YN 701 | Không có | Kareroom | Hàn Quốc | 2021 | 10/06/2021 |  |  | Đang hoạt động | 10/06/2021
Khoa Nhi | Máy hút dịch | BG.HD.KHNHI.001 | Máy hút dịch | 1616 | 091600001226 | Thomas | Mỹ | 2016 | 42953 |  |  | Đang hoạt động | 42953
Khoa Nhi | Máy hút dịch | BG.HD.KHNHI.002 | Máy hút dịch | 7A-23D | 241 | Yuwell | Trung Quốc | 2020 | 0 |  |  | Đang hoạt động | 0
Khoa Nhi | Máy khí dung | BG.KD.KHNHI.001 | Máy khí dung siêu âm | Comfort 3000 KU500 | 2002009 | Koushin | Nhật Bản | 2020 | 24/04/2020 |  |  | Đang hoạt động | 24/04/2020
Khoa Nhi | Máy làm ấm trẻ sơ sinh | BG.MLA.KHNHI.001 | Máy làm ấm trẻ sơ sinh | CBW-1100 | 1605304 | JW Medical | Hàn Quốc | 2016 | 25/12/2016 |  |  | Đang hoạt động | 25/12/2016
Khoa Nhi | Máy sưởi | BG.MS.KHNHI.001 | Máy sưởi ấm trẻ sơ sinh | BT-550 | JAP40019 | Bistos | Hàn Quốc | 2023 | 45210 |  |  | Đang hoạt động | 45210
Khoa Nhi | Máy theo dõi BN | BG.MTD.KHNHI.001 | Monitor theo dõi bệnh nhân đa thông số | VP-700 | EJH2 026 | Votem | Hàn quốc | 2017 | 42897 |  |  | Đang hoạt động | 42897
Khoa Nhi | Máy theo dõi BN | BG.MTD.KHNHI.002 | Monitor theo dõi bệnh nhân đa thông số | VP-700 | EJAK 001 | Votem | Hàn quốc | 2017 | 27/10/2017 |  |  | Đang hoạt động | 27/10/2017
Khoa Nhi | Máy theo dõi BN | BG.MTD.KHNHI.003 | MÁY THEO DÕI BỆNH NHÂN 7 THÔNG SỐ | BSM-3562 | 28114 | NIHONKODEN | Nhật Bản | 2020 | 18/05/2020 |  |  | Đang hoạt động | 18/05/2020
Khoa Nhi | Máy thở | BG.MT.KHNHI.001 | Máy thở cho trẻ sơ sinh và trẻ em | e360T | G182090051 | Covidien | Mỹ - Ailen | 2018 | 28/12/2018 |  |  | Đang hoạt động | 28/12/2018
Khoa Nhi | Máy truyền dịch | BG.TD.KHNHI.001 | Máy truyền dịch | TE-LF 600 | 1611010104 | Terumo | Nhật Bản | 2016 | 20/06/2017 |  |  | Đang hoạt động | 20/06/2017
Khoa Nhi | Máy truyền dịch | BG.TD.KHNHI.002 | Máy truyền dịch | TE-LF 600 | 1609010547 | Terumo | Nhật Bản | 2016 | 20/06/2017 |  |  | Đang hoạt động | 20/06/2017
Khoa Nhi | Máy truyền dịch | BG.TD.KHNHI.003 | Bơm truyền dịch | TE LF630 | 2005010376 | Terumo | Nhật Bản | 2020 | 10/06/2021 |  |  | Đang hoạt động | 10/06/2021
Khoa Nhi | Máy truyền dịch | BG.TD.KHNHI.004 | Bơm truyền dịch | TE LF630 | 2005010209 | Terumo | Nhật Bản | 2020 | 10/06/2021 |  |  | Đang hoạt động | 10/06/2021
Khoa Nhi | Máy truyền dịch | BG.TD.KHNHI.005 | Bơm truyền dịch | TE LF630 | 2005010120 | Terumo | Nhật Bản | 2020 | 10/06/2021 |  |  | Đang hoạt động | 10/06/2021
Khoa Nhi | Máy truyền dịch | BG.TD.KHNHI.006 | Bơm truyền dịch | TE LF630 | 2005010220 | Terumo | Nhật Bản | 2020 | 10/06/2021 |  |  | Đang hoạt động | 10/06/2021
Khoa Nhi | Máy truyền dịch | BG.TD.KHNHI.007 | Bơm truyền dịch | TE LF630 | :2005010057 | Terumo | Nhật Bản | 2020 | 10/06/2021 |  |  | Đang hoạt động | 10/06/2021
Khoa Nhi | Máy truyền dịch | BG.TD.KHNHI.008 | Bơm truyền dịch | TE LF630 | 2005010335 | Terumo | Nhật Bản | 2020 | 10/06/2021 |  |  | Đang hoạt động | 10/06/2021
Khoa Nhi | Máy truyền dịch | BG.TD.KHNHI.009 | Bơm truyền dịch | TE LF630 | 2005010109 | Terumo | Nhật Bản | 2020 | 10/06/2021 |  |  | Đang hoạt động | 10/06/2021
Khoa Nhi | Máy truyền dịch | BG.TD.KHNHI.010 | Bơm truyền dịch | TE LF630 | 2005010217 | Terumo | Nhật Bản | 2020 | 10/06/2021 |  |  | Đang hoạt động | 10/06/2021
Khoa Nhi | Máy truyền dịch | BG.TD.KHNHI.011 | Bơm truyền dịch | TE LF630 | 2005010283 | Terumo | Nhật Bản | 2020 | 10/06/2021 |  |  | Đang hoạt động | 10/06/2021
Khoa Nhi | Máy truyền dịch | BG.TD.KHNHI.012 | Bơm truyền dịch | TE LF630 | 2005010103 | Terumo | Nhật Bản | 2020 | 10/06/2021 |  |  | Đang hoạt động | 10/06/2021
Khoa Nhi | Máy truyền dịch | BG.TD.KHNHI.013 | Bơm truyền dịch | TE LF630 | 2005010240 | Terumo | Nhật Bản | 2020 | 10/06/2021 |  |  | Đang hoạt động | 10/06/2021
Khoa Nhi | Máy truyền dịch | BG.TD.KHNHI.014 | Bơm truyền dịch | TE LF630 | 200501297 | Terumo | Nhật Bản | 2020 | 10/06/2021 |  |  | Đang hoạt động | 10/06/2021
Khoa Nhi | Máy truyền dịch | BG.TD.KHNHI.015 | Bơm truyền dịch | TE LF630 | 2005010061 | Terumo | Nhật Bản | 2020 | 10/06/2021 |  |  | Đang hoạt động | 10/06/2021
Khoa Nhi | Nôi | BG.N.KHNHI.001 | Nôi sơ sinh | 0 | 0 | Medical-Master | Đài Loan | 2023 | 45210 |  |  | Đang hoạt động | 45210
Khoa Nhi | Tủ đựng dụng cụ | BG.TDDC.KHNHI.001 | Tủ đựng dụng cụ cấp cứu | KY-CH8123 | 052023-1261 | Kenyue | Trung Quốc | 2023 | 10/11/2023 |  |  | Đang hoạt động | 10/11/2023
Khoa Nhi | Tủ sấy | BG.TS.KHNHI.001 | Tủ hấp sấy tiệt trùng | YCO-N01 | 801894 | Đài Loan | Đài Loan | 2009 | 39814 |  |  | Đang hoạt động | 39814
Khoa Nội A | Bộ khí dung | BG.BKD.KNOIA.001 | Bộ khí dung kết nối máy thở | Pari Boy Classic | 6V20100376; 6V20100342 | Pari GMBH | Đức | 2020 | 10/06/2021 |  |  | Đang hoạt động | 10/06/2021
Khoa Nội A | Bơm tiêm điện | BG.BTĐ.KNOIA.001 | Máy bơm tiêm điện | Agilia SP VN | 24518491 | Fresenius Kabi AG | Pháp | 2020 | 10/06/2021 |  |  | Đang hoạt động | 10/06/2021
Khoa Nội A | Bơm tiêm điện | BG.BTĐ.KNOIA.002 | Máy bơm tiêm điện | Agilia SP VN | 24518410 | Fresenius Kabi AG | Pháp | 2020 | 10/06/2021 |  |  | Đang hoạt động | 10/06/2021
Khoa Nội A | Bơm tiêm điện | BG.BTĐ.KNOIA.003 | Máy bơm tiêm điện | Agilia SP VN | 24518445 | Fresenius Kabi AG | Pháp | 2020 | 10/06/2021 |  |  | Đang hoạt động | 10/06/2021
Khoa Nội A | Bơm tiêm điện | BG.BTĐ.KNOIA.004 | Máy bơm tiêm điện | Agilia SP VN | 24518401 | Fresenius Kabi AG | Pháp | 2020 | 10/06/2021 |  |  | Đang hoạt động | 10/06/2021
Khoa Nội A | Bơm tiêm điện | BG.BTĐ.KNOIA.005 | Máy bơm tiêm điện | Agilia SP VN | 24518455 | Fresenius Kabi AG | Pháp | 2020 | 10/06/2021 |  |  | Đang hoạt động | 10/06/2021
Khoa Nội A | Bơm tiêm điện | BG.BTĐ.KNOIA.006 | Máy bơm tiêm điện | Agilia SP VN | 24518414 | Fresenius Kabi AG | Pháp | 2020 | 10/06/2021 |  |  | Đang hoạt động | 10/06/2021
Khoa Nội A | Bơm tiêm điện | BG.BTĐ.KNOIA.007 | Máy bơm tiêm điện | Agilia SP VN | 24518460 | Fresenius Kabi AG | Pháp | 2020 | 10/06/2021 |  |  | Đang hoạt động | 10/06/2021
Khoa Nội A | Bơm tiêm điện | BG.BTĐ.KNOIA.008 | Máy bơm tiêm điện | Agilia SP VN | 24518413 | Fresenius Kabi AG | Pháp | 2020 | 10/06/2021 |  |  | Đang hoạt động | 10/06/2021
Khoa Nội A | Bơm tiêm điện | BG.BTĐ.KNOIA.009 | Máy bơm tiêm điện | Agilia SP VN | 24518465 | Fresenius Kabi AG | Pháp | 2020 | 10/06/2021 |  |  | Đang hoạt động | 10/06/2021
Khoa Nội A | Bơm tiêm điện | BG.BTĐ.KNOIA.010 | Máy bơm tiêm điện | Agilia SP VN | 24518402 | Fresenius Kabi AG | Pháp | 2020 | 10/06/2021 |  |  | Đang hoạt động | 10/06/2021
Khoa Nội A | Bơm tiêm điện | BG.BTĐ.KNOIA.011 | Bơm tiêm điện | TE-SS730 | 2206010052 | Terumo | Nhật Bản | 2022 | 20/06/2023 |  |  | Đang hoạt động | 20/06/2023
Khoa Nội A | Bơm tiêm điện | BG.BTĐ.KNOIA.012 | Bơm tiêm điện | TE-SS730 | 2206010054 | Terumo | Nhật Bản | 2022 | 20/06/2023 |  |  | Đang hoạt động | 20/06/2023
Khoa Nội A | Bơm tiêm điện | BG.BTĐ.KNOIA.013 | Bơm tiêm điện | TE-SS730 | 2206010096 | Terumo | Nhật Bản | 2022 | 20/06/2023 |  |  | Đang hoạt động | 20/06/2023
Khoa Nội A | Bơm tiêm điện | BG.BTĐ.KNOIA.014 | Bơm tiêm điện | TE-SS730 | 2206010104 | Terumo | Nhật Bản | 2022 | 20/06/2023 |  |  | Đang hoạt động | 20/06/2023
Khoa Nội A | Bơm tiêm điện | BG.BTĐ.KNOIA.015 | Bơm tiêm điện | TE-SS730 | 2206010109 | Terumo | Nhật Bản | 2022 | 20/06/2023 |  |  | Đang hoạt động | 20/06/2023
Khoa Nội A | Bơm tiêm điện | BG.BTĐ.KNOIA.016 | Bơm tiêm điện | TE-SS730 | 2206010113 | Terumo | Nhật Bản | 2022 | 20/06/2023 |  |  | Đang hoạt động | 20/06/2023
Khoa Nội A | Bơm tiêm điện | BG.BTĐ.KNOIA.017 | Bơm tiêm điện | TE-SS730 | 2206010117 | Terumo | Nhật Bản | 2022 | 20/06/2023 |  |  | Đang hoạt động | 20/06/2023
Khoa Nội A | Bơm tiêm điện | BG.BTĐ.KNOIA.018 | Bơm tiêm điện | TE-SS730 | 2206010127 | Terumo | Nhật Bản | 2022 | 20/06/2023 |  |  | Đang hoạt động | 20/06/2023
Khoa Nội A | Bơm tiêm điện | BG.BTĐ.KNOIA.019 | Bơm tiêm điện | TE-SS730 | 2206010128 | Terumo | Nhật Bản | 2022 | 20/06/2023 |  |  | Đang hoạt động | 20/06/2023
Khoa Nội A | Bơm tiêm điện | BG.BTĐ.KNOIA.020 | Bơm tiêm điện | TE-SS730 | 2206010138 | Terumo | Nhật Bản | 2022 | 20/06/2023 |  |  | Đang hoạt động | 20/06/2023
Khoa Nội A | Cáng | BG..KNOIA.001 | Cáng bệnh nhân tại giường | YQC-2R |  |  | Trung Quốc | 2020 | 10/06/2021 |  |  | Đang hoạt động | 10/06/2021
Khoa Nội A | Đèn đặt NKQ | BG.ĐĐNKQ.KNOIA.001 | Bộ đặt nội khí quản | 0 | Không có | 0 | 0 | 2021 | 10/06/2021 |  |  | Đang hoạt động | 10/06/2021
Khoa Nội A | Giường | BG.G.KNOIA.001 | Giường bệnh nhân 1 tay quay (Gồm cột treo ống tiên truyền +Tủ bệnh nhân) | YN 701 | Không có | Kareroom | Hàn Quốc | 2021 | 10/06/2021 |  |  | Đang hoạt động | 10/06/2021
Khoa Nội A | Giường | BG..KNOIA.002 | Giường điện 4 motor (5 chức năng) | G4-0021 | 0 | Công ty TNHH MTV Thiết bị y tế 130 ARMEPHACO | Việt Nam | 2023 | 20/06/2023 |  |  | Đang hoạt động | 20/06/2023
Khoa Nội A | Giường | BG..KNOIA.003 | Giường hai tay quay ba chức năng | G3/0014 | 0 | Công ty TNHH MTV Thiết bị y tế 130 ARMEPHACO | Việt Nam | 2023 | 20/06/2023 |  |  | Đang hoạt động | 20/06/2023
Khoa Nội A | Holter điện tim | BG.ĐT.KNOIA.001 | Holter điện tim | EC-3H | 21062690 | Labtech | Hungary | 2022 | 20/06/2023 |  |  | Đang hoạt động | 20/06/2023
Khoa Nội A | Holter theo dõi huyết áp | BG.ĐHA.KNOIA.001 | Holter theo dõi huyết áp | EC-ABP | 21031909 | Labtech | Hungary | 2022 | 20/06/2023 |  |  | Đang hoạt động | 20/06/2023
Khoa Nội A | Máy điện tim | BG.ĐT.KNOIA.001 | Máy điện tim 6 kênh | ECG-1250K | 16305 | NIHONKODEN | Nhật Bản | 2020 | 10/06/2021 |  |  | Đang hoạt động | 10/06/2021
Khoa Nội A | Máy điện tim | BG.ĐT.KNOIA.002 | Máy điện tim | Cardio 7 | (01)08809276943552(11)221013(21)T8AAEUA0003 | Bionet | Hàn Quốc | 2022 | 44932 |  |  | Đang hoạt động | 44932
Khoa Nội A | Máy đo huyết áp | BG.ĐHA.KNOIA.001 | Máy đo huyết áp tự động | AC-05P | 34206875 | Kenzmedico Co.,Ltd | Nhật Bản | 2022 | 20/06/2023 |  |  | Đang hoạt động | 20/06/2023
Khoa Nội A | Máy đo SPO2 | BG.MTD.KNOIA.001 | Máy đo spo2 cầm tay | Palmcare Plus | 161-YD5033 | Bionics Co., Ltd | Hàn Quốc | 2022 | 20/06/2023 |  |  | Đang hoạt động | 20/06/2023
Khoa Nội A | Máy hút dịch | BG.HD.KNOIA.001 | Máy hút dịch | HTS-6000 | HS62004026 | Hansung | Hàn Quốc | 2020 | 10/06/2021 |  |  | Đang hoạt động | 10/06/2021
Khoa Nội A | Máy hút khí | BG.MHK.KNOIA.001 | Máy hút khí | New Hospivac 400 | 19157 | CA-MI S.r.l . | Italy | 2022 | 20/06/2023 |  |  | Đang hoạt động | 20/06/2023
Khoa Nội A | Máy hút khí | BG.MHK.KNOIA.002 | Máy hút khí | New Hospivac 400 | 19159 | CA-MI S.r.l . | Italy | 2022 | 20/06/2023 |  |  | Đang hoạt động | 20/06/2023
Khoa Nội A | Máy hút khí | BG.MHK.KNOIA.003 | Máy hút khí | New Hospivac 400 | 19160 | CA-MI S.r.l . | Italy | 2022 | 20/06/2023 |  |  | Đang hoạt động | 20/06/2023
Khoa Nội A | Máy phá rung tim | BG.PRT.KNOIA.001 | Máy phá rung tim có tạo nhịp | TEC-5631 | 18446 | Nihon Kohden | Nhật Bản | 2022 | 20/06/2023 |  |  | Đang hoạt động | 20/06/2023
Khoa Nội A | Máy siêu âm | BG.SA.KNOIA.001 | Máy siêu âm xách tay | Z60 | HF9-36003930 | Shenzhen Mindray Bio-Medical Electronics Co.,Ltd | Trung Quốc | 2023 | 20/06/2023 |  |  | Đang hoạt động | 20/06/2023
Khoa Nội A | Máy theo dõi BN | BG.MTD.KNOIA.001 | Monitor theo dõi bệnh nhân 5 thông số | Datalys 807 | DT7LSIJ018 | Lutech | Mỹ | 2021 | 10/06/2021 |  |  | Đang hoạt động | 10/06/2021
Khoa Nội A | Máy theo dõi BN | BG.MTD.KNOIA.002 | Monitor theo dõi bệnh nhân 5 thông số | Datalys 807 | DT7LSIJ046 | Lutech | Mỹ | 2021 | 10/06/2021 |  |  | Đang hoạt động | 10/06/2021
Khoa Nội A | Máy theo dõi BN | BG.MTD.KNOIA.003 | Máy theo dõi bệnh nhân (7 thông số) | BSM-3562 | 38109 | Nihon Kohden | Nhật Bản | 2022 | 20/06/2023 |  |  | Đang hoạt động | 20/06/2023
Khoa Nội A | Máy theo dõi BN | BG.MTD.KNOIA.004 | Máy theo dõi bệnh nhân (7 thông số) | BSM-3562 | 38141 | Nihon Kohden | Nhật Bản | 2022 | 20/06/2023 |  |  | Đang hoạt động | 20/06/2023
Khoa Nội A | Máy truyền dịch | BG.TD.KNOIA.001 | Bơm truyền dịch | TE LF630 | 2005010280 | Terumo | Nhật Bản | 2021 | 10/06/2021 |  |  | Đang hoạt động | 10/06/2021
Khoa Nội A | Máy truyền dịch | BG.TD.KNOIA.002 | Bơm truyền dịch | TE LF630 | 2005010305 | Terumo | Nhật Bản | 2021 | 10/06/2021 |  |  | Đang hoạt động | 10/06/2021
Khoa Nội A | Máy truyền dịch | BG.TD.KNOIA.003 | Bơm truyền dịch | TE LF630 | 2005010172 | Terumo | Nhật Bản | 2021 | 10/06/2021 |  |  | Đang hoạt động | 10/06/2021
Khoa Nội A | Máy truyền dịch | BG.TD.KNOIA.004 | Bơm truyền dịch | TE LF630 | 2005010385 | Terumo | Nhật Bản | 2021 | 10/06/2021 |  |  | Đang hoạt động | 10/06/2021
Khoa Nội A | Máy truyền dịch | BG.TD.KNOIA.005 | Bơm truyền dịch | TE LF630 | 2005010275 | Terumo | Nhật Bản | 2021 | 10/06/2021 |  |  | Đang hoạt động | 10/06/2021
Khoa Nội A | Máy truyền dịch | BG.TD.KNOIA.006 | Bơm truyền dịch | TE LF630 | 2005010147 | Terumo | Nhật Bản | 2021 | 10/06/2021 |  |  | Đang hoạt động | 10/06/2021
Khoa Nội A | Máy truyền dịch | BG.TD.KNOIA.007 | Bơm truyền dịch | TE LF630 | 2005010307 | Terumo | Nhật Bản | 2021 | 10/06/2021 |  |  | Đang hoạt động | 10/06/2021
Khoa Nội A | Máy truyền dịch | BG.TD.KNOIA.008 | Bơm truyền dịch | TE LF630 | 2005010319 | Terumo | Nhật Bản | 2021 | 10/06/2021 |  |  | Đang hoạt động | 10/06/2021
Khoa Nội A | Máy truyền dịch | BG.TD.KNOIA.009 | Bơm truyền dịch | TE LF630 | 2005010162 | Terumo | Nhật Bản | 2021 | 10/06/2021 |  |  | Đang hoạt động | 10/06/2021
Khoa Nội A | Máy truyền dịch | BG.TD.KNOIA.010 | Bơm truyền dịch | TE LF630 | 2005010329 | Terumo | Nhật Bản | 2021 | 10/06/2021 |  |  | Đang hoạt động | 10/06/2021
Khoa Nội A | Máy truyền dịch | BG.TD.KNOIA.011 | Bơm truyền dịch | TE LF630 | 2005010161 | Terumo | Nhật Bản | 2021 | 10/06/2021 |  |  | Đang hoạt động | 10/06/2021
Khoa Nội A | Máy truyền dịch | BG.TD.KNOIA.012 | Bơm truyền dịch | TE LF630 | 2005010375 | Terumo | Nhật Bản | 2021 | 10/06/2021 |  |  | Đang hoạt động | 10/06/2021
Khoa Nội A | Tủ đựng dụng cụ | BG.TDDC.KNOIA.001 | Tủ đựng dụng cụ vô khuẩn | 0 | Không có | Hoàng Nguyễn | Việt Nam | 2022 | 30/06/2022 |  |  | Đang hoạt động | 30/06/2022
Khoa Nội A | Tủ đựng dụng cụ | BG.TDDC.KNOIA.002 | Tủ dụng cụ vô khuẩn | T2/0112 | 0 | Công ty TNHH MTV Thiết bị y tế 130 ARMEPHACO | Việt Nam | 2023 | 20/06/2023 |  |  | Đang hoạt động | 20/06/2023
Khoa Nội A | Xe tiêm | BG.XT.KNOIA.001 | Xe đẩy tiêm 5 ngăn kéo nhựa ABS | ET-85001 | Không có | Trung Quốc | Joncn | 2023 | 45537 |  |  | Đang hoạt động | 45537
Khoa Nội Thần Kinh - Cơ Xương Khớp | Bơm tiêm điện | BG.BTĐ.NTKCX.001 | Bơm tiêm điện | TE-SS700 | 1810010754 | Terumo | Nhật Bản | 2018 | 28/12/2018 |  |  | Đang hoạt động | 28/12/2018
Khoa Nội Thần Kinh - Cơ Xương Khớp | Bơm tiêm điện | BG.BTĐ.NTKCX.002 | Bơm tiêm điện | TE-SS700 | 1810010523 | Terumo | Nhật Bản | 2018 | 28/12/2018 |  |  | Đang hoạt động | 28/12/2018
Khoa Nội Thần Kinh - Cơ Xương Khớp | Bơm tiêm điện | BG.BTĐ.NTKCX.003 | Máy bơm tiêm điện | Agilia SP VN | 24518404 | Fresenius Kabi AG | Pháp | 2020 | 10/06/2021 |  |  | Đang hoạt động | 10/06/2021
Khoa Nội Thần Kinh - Cơ Xương Khớp | Giường | BG.G.NTKCX.001 | Giường bệnh nhân 1 tay quay (Gồm cột treo ống tiên truyền +Tủ bệnh nhân) | YN 701 | Không có | Kareroom | Hàn Quốc | 2021 | 10/06/2021 |  |  | Đang hoạt động | 10/06/2021
Khoa Nội Thần Kinh - Cơ Xương Khớp | Máy điện tim | BG.ĐT.NTKCX.001 | Máy điện tim 3 cần cuộn | ECG - 1150 | 15539K | Nihonkohden | Trung Quốc | 2015 | 42075 |  |  | Đang hoạt động | 42075
Khoa Nội Thần Kinh - Cơ Xương Khớp | Máy hút dịch | BG.HD.NTKCX.001 | Máy hút dịch | 1242 | 011300003642 | Thomas | Mỹ | 2013 | 41338 |  |  | Đang hoạt động | 41338
Khoa Nội Thần Kinh - Cơ Xương Khớp | Máy theo dõi BN | BG.MTD.NTKCX.001 | Monitor 5 thông số | PVM - 2701 | 06658 | NIHONKODEN | Nhật Bản | 2014 | 42070 |  |  | Đang hoạt động | 42070
Khoa Nội Thần Kinh - Cơ Xương Khớp | Máy theo dõi BN | BG.MTD.NTKCX.002 | Monitor theo dõi bệnh nhân 5 thông số | Datalys 807 | DT7LSIJ023 | Lutech | Mỹ | 2021 | 10/06/2021 |  |  | Đang hoạt động | 10/06/2021
Khoa Nội Thần Kinh - Cơ Xương Khớp | Máy truyền dịch | BG.TD.NTKCX.001 | Bơm truyền dịch | TE LF630 | 2005010278 | Terumo | Nhật Bản | 2020 | 10/06/2021 |  |  | Đang hoạt động | 10/06/2021
Khoa Nội Thần Kinh - Cơ Xương Khớp | Máy truyền dịch | BG.TD.NTKCX.002 | Bơm truyền dịch | TE LF630 | 2005010207 | Terumo | Nhật Bản | 2020 | 10/06/2021 |  |  | Đang hoạt động | 10/06/2021
Khoa Nội Thần Kinh - Cơ Xương Khớp | Xe cáng | BG.XC.NTKCX.001 | Xe cáng đa năng | XC-09 | 0 | Hoàng Nguyễn | Việt Nam | 2023 | 16/01/2023 |  |  | Đang hoạt động | 16/01/2023
Khoa Nội Thần Kinh - Cơ Xương Khớp | Xe cáng | BG.XC.NTKCX.002 | Xe cáng chuyển bệnh nhân | VN-XC07 | Không có | Vietnew99 | Việt Nam | 2023 | 21/07/2023 |  |  | Đang hoạt động | 21/07/2023
Khoa Nội Thận Tiết Niệu - Lọc Máu | Bơm tiêm điện | BG.BTĐ.KNTTN.001 | Bơm tiêm điện | TE - SS 700 | 1305012009 | Terumo | Nhật Bản | 2013 | 42070 |  |  | Đang hoạt động | 42070
Khoa Nội Thận Tiết Niệu - Lọc Máu | Bơm tiêm điện | BG.BTĐ.KNTTN.002 | Bơm tiêm điện | TE - SS 700 | 1305012011 | Terumo | Nhật Bản | 2014 | 42070 |  |  | Đang hoạt động | 42070
Khoa Nội Thận Tiết Niệu - Lọc Máu | Bơm tiêm điện | BG.BTĐ.KNTTN.003 | Bơm tiêm điện | TE-SS700 | 1811010637 | Terumo | Nhật Bản | 2018 | 28/12/2018 |  |  | Đang hoạt động | 28/12/2018
Khoa Nội Thận Tiết Niệu - Lọc Máu | Bơm tiêm điện | BG.BTĐ.KNTTN.004 | Bơm tiêm điện | TE-SS700 | 1811010355 | Terumo | Nhật Bản | 2018 | 28/12/2018 |  |  | Đang hoạt động | 28/12/2018
Khoa Nội Thận Tiết Niệu - Lọc Máu | Bơm tiêm điện | BG.BTĐ.KNTTN.005 | Máy bơm tiêm điện | Agilia SP VN | 24518397 | Fresenius Kabi AG | Pháp | 2020 | 10/06/2021 |  |  | Đang hoạt động | 10/06/2021
Khoa Nội Thận Tiết Niệu - Lọc Máu | Bơm tiêm điện | BG.BTĐ.KNTTN.006 | Máy bơm tiêm điện | Agilia SP VN | 24518418 | Fresenius Kabi AG | Pháp | 2020 | 10/06/2021 |  |  | Đang hoạt động | 10/06/2021
Khoa Nội Thận Tiết Niệu - Lọc Máu | Đèn cực tím | BG..KNTTN.001 | Đèn cực tím S5Q-PA/2 | 0 | 0 | 0 | Ca na da | 2019 | 28/01/2019 |  |  | Đang hoạt động | 28/01/2019
Khoa Nội Thận Tiết Niệu - Lọc Máu | Ghế | BG.GCT.KNTTN.001 | Ghế chạy thận nhân tạo | PY-YS | PY-YS-1908-005 đến 084 | Nanning Passion | Trung Quốc | 2019 | 25/09/2019 |  |  | Đang hoạt động | 25/09/2019
Khoa Nội Thận Tiết Niệu - Lọc Máu | Giường | BG..KNTTN.001 | Giường ba tay quay KT: (2060x920x340-640) mm | 0 | 0 | 0 | Việt Nam | 2020 | 16/07/2020 |  |  | Đang hoạt động | 16/07/2020
Khoa Nội Thận Tiết Niệu - Lọc Máu | Hệ Thống khí y tế (nhà thận) | BG.OX.KNTTN.001 | Hệ Thống khí y tế (nhà thận): (Hộp van kèm báo động, vanline phi 22(3),phi 15(6), bộ ốp tường(10), bộ tạo ẩm(5),bộ điều chỉnh lưu lượng khí hút treo tường(5), đầu cắm nhanh cho khí oxy(5) cho khí nén(5) cho khí hút(5) | 0 | Không có | 0 | 0 | 2019 | 16/07/2019 |  |  | Đang hoạt động | 16/07/2019
Khoa Nội Thận Tiết Niệu - Lọc Máu | Hệ thống RO | BG..KNTTN.001 | Hệ thống xử lý nước RO | RO-8800 | 123400-018 | HCOM | Việt Nam | 2022 | 44900 |  |  | Đang hoạt động | 44900
Khoa Nội Thận Tiết Niệu - Lọc Máu | Máy chạy thận | BG.MCT.KNTTN.001 | Máy chạy thận HDF | 5008S | 4VSAR258 | Fresenius Medical Care | Đức | 2014 | 41738 |  |  | Đang hoạt động | 41738
Khoa Nội Thận Tiết Niệu - Lọc Máu | Máy chạy thận | BG.MCT.KNTTN.002 | MÁY CHẠY THẬN NHÂN TẠO | Dialog+ (plus) | 243544 | BBraun | Đức | 2018 | 28/12/2018 |  |  | Đang hoạt động | 28/12/2018
Khoa Nội Thận Tiết Niệu - Lọc Máu | Máy chạy thận | BG.MCT.KNTTN.003 | MÁY CHẠY THẬN NHÂN TẠO | Dialog+ (plus) | 243545 | BBraun | Đức | 2018 | 28/12/2018 |  |  | Đang hoạt động | 28/12/2018
Khoa Nội Thận Tiết Niệu - Lọc Máu | Máy chạy thận | BG.MCT.KNTTN.004 | MÁY CHẠY THẬN NHÂN TẠO | Dialog+ (plus) | 243546 | BBraun | Đức | 2018 | 28/12/2018 |  |  | Đang hoạt động | 28/12/2018
Khoa Nội Thận Tiết Niệu - Lọc Máu | Máy chạy thận | BG.MCT.KNTTN.005 | MÁY CHẠY THẬN NHÂN TẠO | Dialog+ (plus) | 243550 | BBraun | Đức | 2018 | 28/12/2018 |  |  | Đang hoạt động | 28/12/2018
Khoa Nội Thận Tiết Niệu - Lọc Máu | Máy chạy thận | BG.MCT.KNTTN.006 | MÁY CHẠY THẬN NHÂN TẠO | Dialog+ (plus) | 243551 | BBraun | Đức | 2018 | 28/12/2018 |  |  | Đang hoạt động | 28/12/2018
Khoa Nội Thận Tiết Niệu - Lọc Máu | Máy chạy thận | BG.MCT.KNTTN.007 | MÁY CHẠY THẬN NHÂN TẠO | Dialog+ (plus) | 243552 | BBraun | Đức | 2018 | 28/12/2018 |  |  | Đang hoạt động | 28/12/2018
Khoa Nội Thận Tiết Niệu - Lọc Máu | Máy chạy thận | BG.MCT.KNTTN.008 | MÁY CHẠY THẬN NHÂN TẠO | Dialog+ (plus) | 243553 | BBraun | Đức | 2018 | 28/12/2018 |  |  | Đang hoạt động | 28/12/2018
Khoa Nội Thận Tiết Niệu - Lọc Máu | Máy chạy thận | BG.MCT.KNTTN.009 | MÁY CHẠY THẬN NHÂN TẠO | Dialog+ (plus) | 243554 | BBraun | Đức | 2018 | 28/12/2018 |  |  | Đang hoạt động | 28/12/2018
Khoa Nội Thận Tiết Niệu - Lọc Máu | Máy chạy thận | BG.MCT.KNTTN.010 | MÁY CHẠY THẬN NHÂN TẠO | Dialog+ (plus) | 243555 | BBraun | Đức | 2018 | 28/12/2018 |  |  | Đang hoạt động | 28/12/2018
Khoa Nội Thận Tiết Niệu - Lọc Máu | Máy chạy thận | BG.MCT.KNTTN.011 | MÁY CHẠY THẬN NHÂN TẠO | Dialog+ (plus) | 243556 | BBraun | Đức | 2018 | 28/12/2018 |  |  | Đang hoạt động | 28/12/2018
Khoa Nội Thận Tiết Niệu - Lọc Máu | Máy chạy thận | BG.MCT.KNTTN.012 | MÁY CHẠY THẬN NHÂN TẠO | Dialog+ (plus) | 238985 | BBraun | Đức | 2017+ 2018 | 28/12/2018 |  |  | Đang hoạt động | 28/12/2018
Khoa Nội Thận Tiết Niệu - Lọc Máu | Máy chạy thận | BG.MCT.KNTTN.013 | MÁY CHẠY THẬN NHÂN TẠO | Dialog+ (plus) | 238986 | BBraun | Đức | 2017+ 2018 | 28/12/2018 |  |  | Đang hoạt động | 28/12/2018
Khoa Nội Thận Tiết Niệu - Lọc Máu | Máy chạy thận | BG.MCT.KNTTN.014 | MÁY CHẠY THẬN NHÂN TẠO | Dialog+ (plus) | 238990 | BBraun | Đức | 2017+ 2018 | 28/12/2018 |  |  | Đang hoạt động | 28/12/2018
Khoa Nội Thận Tiết Niệu - Lọc Máu | Máy chạy thận | BG.MCT.KNTTN.015 | MÁY CHẠY THẬN NHÂN TẠO | Dialog+ (plus) | 238991 | BBraun | Đức | 2017+ 2018 | 28/12/2018 |  |  | Đang hoạt động | 28/12/2018
Khoa Nội Thận Tiết Niệu - Lọc Máu | Máy chạy thận | BG.MCT.KNTTN.016 | MÁY CHẠY THẬN NHÂN TẠO | Dialog+ (plus) | 238992 | BBraun | Đức | 2017+ 2018 | 28/12/2018 |  |  | Đang hoạt động | 28/12/2018
Khoa Nội Thận Tiết Niệu - Lọc Máu | Máy chạy thận | BG.MCT.KNTTN.017 | MÁY CHẠY THẬN NHÂN TẠO | Dialog+ (plus) | 241565 | BBraun | Đức | 2017+ 2018 | 28/12/2018 |  |  | Đang hoạt động | 28/12/2018
Khoa Nội Thận Tiết Niệu - Lọc Máu | Máy chạy thận | BG.MCT.KNTTN.018 | MÁY CHẠY THẬN NHÂN TẠO | Dialog+ (plus) | 241566 | BBraun | Đức | 2017+ 2018 | 28/12/2018 |  |  | Đang hoạt động | 28/12/2018
Khoa Nội Thận Tiết Niệu - Lọc Máu | Máy chạy thận | BG.MCT.KNTTN.019 | MÁY CHẠY THẬN NHÂN TẠO | Dialog+ (plus) | 241567 | BBraun | Đức | 2017+ 2018 | 28/12/2018 |  |  | Đang hoạt động | 28/12/2018
Khoa Nội Thận Tiết Niệu - Lọc Máu | Máy chạy thận | BG.MCT.KNTTN.020 | MÁY CHẠY THẬN NHÂN TẠO | Dialog+ (plus) | 241568 | BBraun | Đức | 2017+ 2018 | 28/12/2018 |  |  | Đang hoạt động | 28/12/2018
Khoa Nội Thận Tiết Niệu - Lọc Máu | Máy chạy thận | BG.MCT.KNTTN.021 | MÁY CHẠY THẬN NHÂN TẠO | Dialog+ (plus) | 241569 | BBraun | Đức | 2017+ 2018 | 28/12/2018 |  |  | Đang hoạt động | 28/12/2018
Khoa Nội Thận Tiết Niệu - Lọc Máu | Máy chạy thận | BG.MCT.KNTTN.022 | Máy chạy thận nhân tạo | Dialog+ | 547473 | B.Braun Avitum AG | Đức | 2023 | 44937 |  |  | Đang hoạt động | 44937
Khoa Nội Thận Tiết Niệu - Lọc Máu | Máy chạy thận | BG.MCT.KNTTN.023 | Máy chạy thận nhân tạo | Dialog+ | 547474 | B.Braun Avitum AG | Đức | 2023 | 44937 |  |  | Đang hoạt động | 44937
Khoa Nội Thận Tiết Niệu - Lọc Máu | Máy chạy thận | BG.MCT.KNTTN.024 | Máy chạy thận nhân tạo | Dialog+ | 547475 | B.Braun Avitum AG | Đức | 2023 | 44937 |  |  | Đang hoạt động | 44937
Khoa Nội Thận Tiết Niệu - Lọc Máu | Máy chạy thận | BG.MCT.KNTTN.025 | Máy chạy thận nhân tạo | Dialog+ | 547476 | B.Braun Avitum AG | Đức | 2023 | 44937 |  |  | Đang hoạt động | 44937
Khoa Nội Thận Tiết Niệu - Lọc Máu | Máy chạy thận | BG.MCT.KNTTN.026 | Máy chạy thận nhân tạo | Dialog+ | 547487 | B.Braun Avitum AG | Đức | 2023 | 44937 |  |  | Đang hoạt động | 44937
Khoa Nội Thận Tiết Niệu - Lọc Máu | Máy chạy thận | BG.MCT.KNTTN.027 | Máy chạy thận nhân tạo | Dialog+ | 547488 | B.Braun Avitum AG | Đức | 2023 | 44937 |  |  | Đang hoạt động | 44937
Khoa Nội Thận Tiết Niệu - Lọc Máu | Máy chạy thận | BG.MCT.KNTTN.028 | Máy chạy thận nhân tạo | Dialog+ | 547489 | B.Braun Avitum AG | Đức | 2023 | 44937 |  |  | Đang hoạt động | 44937
Khoa Nội Thận Tiết Niệu - Lọc Máu | Máy chạy thận | BG.MCT.KNTTN.029 | Máy chạy thận nhân tạo | Dialog+ | 547490 | B.Braun Avitum AG | Đức | 2023 | 44937 |  |  | Đang hoạt động | 44937
Khoa Nội Thận Tiết Niệu - Lọc Máu | Máy chạy thận | BG.MCT.KNTTN.030 | Máy chạy thận nhân tạo | Dialog+ | 547491 | B.Braun Avitum AG | Đức | 2023 | 44937 |  |  | Đang hoạt động | 44937
Khoa Nội Thận Tiết Niệu - Lọc Máu | Máy chạy thận | BG.MCT.KNTTN.031 | Máy chạy thận nhân tạo | Dialog+ | 547492 | B.Braun Avitum AG | Đức | 2023 | 44937 |  |  | Đang hoạt động | 44937
Khoa Nội Thận Tiết Niệu - Lọc Máu | Máy chạy thận | BG.MCT.KNTTN.032 | Máy chạy thận nhân tạo | Dialog+ | 548031 | B.Braun Avitum AG | Đức | 2023 | 44937 |  |  | Đang hoạt động | 44937
Khoa Nội Thận Tiết Niệu - Lọc Máu | Máy chạy thận | BG.MCT.KNTTN.033 | Máy chạy thận nhân tạo | Dialog+ | 548045 | B.Braun Avitum AG | Đức | 2023 | 44937 |  |  | Đang hoạt động | 44937
Khoa Nội Thận Tiết Niệu - Lọc Máu | Máy chạy thận | BG.MCT.KNTTN.034 | Máy chạy thận nhân tạo | Dialog+ | 548046 | B.Braun Avitum AG | Đức | 2023 | 44937 |  |  | Đang hoạt động | 44937
Khoa Nội Thận Tiết Niệu - Lọc Máu | Máy chạy thận | BG.MCT.KNTTN.035 | Máy chạy thận nhân tạo | Dialog+ | 548047 | B.Braun Avitum AG | Đức | 2023 | 44937 |  |  | Đang hoạt động | 44937
Khoa Nội Thận Tiết Niệu - Lọc Máu | Máy chạy thận | BG.MCT.KNTTN.036 | Máy chạy thận nhân tạo | Dialog+ | 548048 | B.Braun Avitum AG | Đức | 2023 | 44937 |  |  | Đang hoạt động | 44937
Khoa Nội Thận Tiết Niệu - Lọc Máu | Máy chạy thận | BG.MCT.KNTTN.037 | Máy chạy thận nhân tạo | Dialog+ | 548049 | B.Braun Avitum AG | Đức | 2023 | 44937 |  |  | Đang hoạt động | 44937
Khoa Nội Thận Tiết Niệu - Lọc Máu | Máy chạy thận | BG.MCT.KNTTN.038 | Máy chạy thận nhân tạo | Dialog+ | 548067 | B.Braun Avitum AG | Đức | 2023 | 44937 |  |  | Đang hoạt động | 44937
Khoa Nội Thận Tiết Niệu - Lọc Máu | Máy chạy thận | BG.MCT.KNTTN.039 | Máy chạy thận nhân tạo | Dialog+ | 548068 | B.Braun Avitum AG | Đức | 2023 | 44937 |  |  | Đang hoạt động | 44937
Khoa Nội Thận Tiết Niệu - Lọc Máu | Máy chạy thận | BG.MCT.KNTTN.040 | Máy chạy thận nhân tạo | Dialog+ | 548069 | B.Braun Avitum AG | Đức | 2023 | 44937 |  |  | Đang hoạt động | 44937
Khoa Nội Thận Tiết Niệu - Lọc Máu | Máy chạy thận | BG.MCT.KNTTN.041 | Máy chạy thận nhân tạo | Dialog+ | 548070 | B.Braun Avitum AG | Đức | 2023 | 44937 |  |  | Đang hoạt động | 44937
Khoa Nội Thận Tiết Niệu - Lọc Máu | Máy điện tim | BG.ĐT.KNTTN.001 | Máy điện tim 3 cần | EEG-1150 | 15546K | Nhật | Nhật Bản | 2015 | 28/01/2016 |  |  | Đang hoạt động | 28/01/2016
Khoa Nội Thận Tiết Niệu - Lọc Máu | Máy hút dịch | BG.HD.KNTTN.001 | Máy hút dịch | 7A-23D | 00245 | Yuwell | Trung Quốc | 2020 | 2021 |  |  | Đang hoạt động | 2021
Khoa Nội Thận Tiết Niệu - Lọc Máu | Máy hút dịch | BG.HD.KNTTN.002 | Máy hút dịch | 7A-23D | 00246 | Yuwell | Trung Quốc | 2020 | 2021 |  |  | Đang hoạt động | 2021
Khoa Nội Thận Tiết Niệu - Lọc Máu | Máy rửa | BG.SA.KNTTN.001 | MÁY RỬA QUẢ LỌC THẬN | Renatron PA 100 | PA 3663; PA 3664; PA 3665, PA 3666; PA 3667; PA 3668 | Medivators | Mỹ | 2018 | 28/12/2018 |  |  | Đang hoạt động | 28/12/2018
Khoa Nội Thận Tiết Niệu - Lọc Máu | Máy theo dõi BN | BG.MTD.KNTTN.001 | Monitor theo dõi bệnh nhân | BSM - 2301k | 36227 | NIHONKODEN | Nhật Bản | 2011 | 40918 |  |  | Đang hoạt động | 40918
Khoa Nội Thận Tiết Niệu - Lọc Máu | Máy theo dõi BN | BG.MTD.KNTTN.002 | Monitor 5 thông số | PVM - 2701 | 06647 | NIHONKODEN | Nhật Bản | 2014 | 42070 |  |  | Đang hoạt động | 42070
Khoa Nội Thận Tiết Niệu - Lọc Máu | Máy theo dõi BN | BG.MTD.KNTTN.003 | Monitor theo dõi bệnh nhân 3 thông số | Carescape V100 | SH618450020SA | GE Healthcare | Mỹ sản xuất tại Mexico | 2018 | 20/12/2018 |  |  | Đang hoạt động | 20/12/2018
Khoa Nội Thận Tiết Niệu - Lọc Máu | Máy theo dõi BN | BG.MTD.KNTTN.004 | Monitor theo dõi bệnh nhân 5 thông số | Datalys 807 | DT7LSIJ020 | Lutech | Mỹ | 2021 | 10/06/2021 |  |  | Đang hoạt động | 10/06/2021
Khoa Nội Thận Tiết Niệu - Lọc Máu | Máy theo dõi BN | BG.MTD.KNTTN.005 | Monitor theo dõi bệnh nhân 5 thông số | Datalys 807 | DT7LSIJ045 | Lutech | Mỹ | 2021 | 10/06/2021 |  |  | Đang hoạt động | 10/06/2021
Khoa Nội Thận Tiết Niệu - Lọc Máu | Máy theo dõi BN | BG.MTD.KNTTN.006 | Monitor theo dõi bệnh nhân 5 thông số | Datalys 807 | DT7LSIJ022 | Lutech | Mỹ | 2021 | 10/06/2021 |  |  | Đang hoạt động | 10/06/2021
Khoa Nội Thận Tiết Niệu - Lọc Máu | Máy theo dõi BN | BG.MTD.KNTTN.007 | Monitor theo dõi bệnh nhân 5 thông số | Datalys 807 | DT7LSIJ050 | Lutech | Mỹ | 2021 | 10/06/2021 |  |  | Đang hoạt động | 10/06/2021
Khoa Nội Thận Tiết Niệu - Lọc Máu | Máy theo dõi BN | BG.MTD.KNTTN.008 | Monitor theo dõi bệnh nhân 5 thông số | Datalys 807 | DT7LSIJ029 | Lutech | Mỹ | 2021 | 10/06/2021 |  |  | Đang hoạt động | 10/06/2021
Khoa Nội Thận Tiết Niệu - Lọc Máu | Máy theo dõi BN | BG.MTD.KNTTN.009 | Monitor theo dõi bệnh nhân 5 thông số | Datalys 807 | DT7LSIJ038 | Lutech | Mỹ | 2021 | 10/06/2021 |  |  | Đang hoạt động | 10/06/2021
Khoa Nội Thận Tiết Niệu - Lọc Máu | Máy theo dõi BN | BG.MTD.KNTTN.010 | Monitor theo dõi bệnh nhân 5 thông số | Datalys 807 | DT7LSIJ026 | Lutech | Mỹ | 2021 | 10/06/2021 |  |  | Đang hoạt động | 10/06/2021
Khoa Nội Thận Tiết Niệu - Lọc Máu | Máy theo dõi BN | BG.MTD.KNTTN.011 | Máy theo dõi bệnh nhân 6 thông số | BSM 3562 | S/n1: 30673 | NIHONKODEN | Nhật Bản | 2020 | 10/06/2021 |  |  | Đang hoạt động | 10/06/2021
Khoa Nội Thận Tiết Niệu - Lọc Máu | Máy theo dõi BN | BG.MTD.KNTTN.012 | Monitor theo dõi bệnh nhân 5 thông số | Vitapia 7000K | 19100100057 | Trismed | Hàn Quốc | 2020 | 10/06/2021 |  |  | Đang hoạt động | 10/06/2021
Khoa Nội Thận Tiết Niệu - Lọc Máu | Máy truyền dịch | BG.TD.KNTTN.001 | Bơm truyền dịch | TE LF630 | S/n1: 2005010114 | Terumo | Nhật Bản | 2020 | 10/06/2021 |  |  | Đang hoạt động | 10/06/2021
Khoa Nội Thận Tiết Niệu - Lọc Máu | Máy xử lý nước RO di động | BG.XLN.KNTTN.001 | Máy xử lý nước RO di động | WTU | 444S1671 | Fresenius Medical Care | Đức | 2014 | 41738 |  |  | Đang hoạt động | 41738
Khoa Nội Thận Tiết Niệu - Lọc Máu | Xe tiêm | BG.XT.KNTTN.001 | Xe đẩy cấp cứu nhựa | XD-10.2 | Không có | Hoàng Nguyễn | Việt Nam | 2019 | 28/04/2020 |  |  | Đang hoạt động | 28/04/2020
Khoa Nội Thận Tiết Niệu - Lọc Máu | Xe tiêm | BG.XT.KNTTN.002 | Xe đẩy cấp cứu nhựa |  | Không có | Hoàng Nguyễn | Việt Nam | 2019 | 28/04/2020 |  |  | Đang hoạt động | 28/04/2020
Khoa Nội Tiêu Hóa | Bơm tiêm điện | BG.BTĐ.NOITH.001 | Bơm tiêm điện | TE-SS700 | 1810010823 | Terumo | Nhật Bản | 2018 | 28/12/2018 |  |  | Đang hoạt động | 28/12/2018
Khoa Nội Tiêu Hóa | Giường | BG.G.NOITH.001 | Giường cấp cứu 3 tay quay |  | Không có | Việt Nam | Việt Nam | 2020 | 16/07/2020 |  |  | Đang hoạt động | 16/07/2020
Khoa Nội Tiêu Hóa | Giường | BG.G.NOITH.002 | Giường bệnh nhân 1 tay quay (Gồm cột treo ống tiên truyền +Tủ bệnh nhân) | YN 701 | Không có | Kareroom | Hàn Quốc | 2021 | 10/06/2021 |  |  | Đang hoạt động | 10/06/2021
Khoa Nội Tiêu Hóa | Máy điện tim | BG.ĐT.NOITH.001 | Máy điện tim 3 cần | ECG-1150 | 17514K | NIHONKODEN | Nhật Bản | 2016 | 21/04/2017 |  |  | Đang hoạt động | 21/04/2017
Khoa Nội Tiêu Hóa | Máy hút dịch | BG.HD.NOITH.001 | Máy hút dịch | 1242 | 011700005071 | Gardner Denver Thomas | Mỹ | 2017 | 21/04/2017 |  |  | Đang hoạt động | 21/04/2017
Khoa Nội Tiêu Hóa | Máy hút dịch | BG.HD.NOITH.002 | Máy hút dịch | HTS-6000 | HS62004024 | Hansung | Hàn Quốc | 2020 | 10/06/2021 |  |  | Đang hoạt động | 10/06/2021
Khoa Nội Tiêu Hóa | Máy theo dõi BN | BG.MTD.NOITH.001 | Máy monitor theo dõi bệnh nhân 3 thông số | Carescape V100 | SH617030003SA | GE Healthcare | Mexico | 2017 | 21/04/2017 |  |  | Đang hoạt động | 21/04/2017
Khoa Nội Tiêu Hóa | Máy truyền dịch | BG.TD.NOITH.001 | Bơm truyền dịch | TE LF630 | 2005010224 | Terumo | Nhật Bản | 2020 | 10/06/2021 |  |  | Đang hoạt động | 10/06/2021
Khoa Nội Tiêu Hóa | Xe cáng | BG.XC.NOITH.001 | Xe cáng inox kiểu Đài loan | 0 | Không có | Việt Nam | Việt Nam | 2016 | 16/11/2016 |  |  | Đang hoạt động | 16/11/2016
Khoa Nội Tiêu Hóa | Xe cáng | BG.XC.NOITH.002 | Xe cáng kiểu Đài Loan điều chỉnh độ cao KT 1860x590x 600-850mm inox 304 | XCN2 | Không có | Hải Hà | Việt Nam | 2020 | 43898 |  |  | Đang hoạt động | 43898
Khoa Nội Tim Mạch | Bơm tiêm điện | BG.BTĐ.NOITM.001 | Bơm tiêm điện | TE-331 | 1103000141 | Terumo | Nhật Bản | 2011 | 40190 |  |  | Đang hoạt động | 40190
Khoa Nội Tim Mạch | Bơm tiêm điện | BG.BTĐ.NOITM.002 | Bơm tiêm điện | TE-SS700 | 1401010302 | Nhật Bản | Nhật Bản | 2014 | 41736 |  |  | Đang hoạt động | 41736
Khoa Nội Tim Mạch | Bơm tiêm điện | BG.BTĐ.NOITM.003 | Bơm tiêm điện | TE - SS 700 | 1403010075 | Terumo | Nhật Bản | 2014 | 42070 |  |  | Đang hoạt động | 42070
Khoa Nội Tim Mạch | Bơm tiêm điện | BG.BTĐ.NOITM.004 | Bơm tiêm điện | TE - SS 700 | 1403010070 | Terumo | Nhật Bản | 2014 | 42070 |  |  | Đang hoạt động | 42070
Khoa Nội Tim Mạch | Bơm tiêm điện | BG.BTĐ.NOITM.005 | Bơm tiêm điện | TE-SS700 | 1811010338 | Terumo | Nhật Bản | 2018 | 28/12/2018 |  |  | Đang hoạt động | 28/12/2018
Khoa Nội Tim Mạch | Bơm tiêm điện | BG.BTĐ.NOITM.006 | Bơm tiêm điện | TE-SS730 | 1912010114 | Terumo | Nhật Bản | 2019 | 24/04/2020 |  |  | Đang hoạt động | 24/04/2020
Khoa Nội Tim Mạch | Bơm tiêm điện | BG.BTĐ.NOITM.007 | Bơm tiêm điện | TE-SS730 | 1912010122 | Terumo | Nhật Bản | 2019 | 24/04/2020 |  |  | Đang hoạt động | 24/04/2020
Khoa Nội Tim Mạch | Bơm tiêm điện | BG.BTĐ.NOITM.008 | Bơm tiêm điện | TE-SS730 | 1912010126 | Terumo | Nhật Bản | 2019 | 24/04/2020 |  |  | Đang hoạt động | 24/04/2020
Khoa Nội Tim Mạch | Bơm tiêm điện | BG.BTĐ.NOITM.009 | Bơm tiêm điện | TE-SS730 | 1912010125 | Terumo | Nhật Bản | 2019 | 24/04/2020 |  |  | Đang hoạt động | 24/04/2020
Khoa Nội Tim Mạch | Bơm tiêm điện | BG.BTĐ.NOITM.010 | Máy bơm tiêm điện | Agilia SP VN | 24518495 | Fresenius Kabi AG | Pháp | 2020 | 10/06/2021 |  |  | Đang hoạt động | 10/06/2021
Khoa Nội Tim Mạch | Bơm tiêm điện | BG.BTĐ.NOITM.011 | Máy bơm tiêm điện | Agilia SP VN | 24518469 | Fresenius Kabi AG | Pháp | 2020 | 10/06/2021 |  |  | Đang hoạt động | 10/06/2021
Khoa Nội Tim Mạch | Bơm tiêm điện | BG.BTĐ.NOITM.012 | Máy bơm tiêm điện | Agilia SP VN | 24518407 | Fresenius Kabi AG | Pháp | 2020 | 10/06/2021 |  |  | Đang hoạt động | 10/06/2021
Khoa Nội Tim Mạch | Bơm tiêm điện | BG.BTĐ.NOITM.013 | Máy bơm tiêm điện | Agilia SP VN | 24518439 | Fresenius Kabi AG | Pháp | 2020 | 10/06/2021 |  |  | Đang hoạt động | 10/06/2021
Khoa Nội Tim Mạch | Bơm tiêm điện | BG.BTĐ.NOITM.014 | Máy bơm tiêm điện | Agilia SP VN | 24518485 | Fresenius Kabi AG | Pháp | 2020 | 10/06/2021 |  |  | Đang hoạt động | 10/06/2021
Khoa Nội Tim Mạch | Giường | BG.G.NOITM.001 | Giường bệnh nhân 1 tay quay (Gồm cột treo ống tiên truyền +Tủ bệnh nhân) | YN 701 | Không có | Kareroom | Hàn Quốc | 2021 | 10/06/2021 |  |  | Đang hoạt động | 10/06/2021
Khoa Nội Tim Mạch | Máy điện tim | BG.ĐT.NOITM.001 | Máy điện tim 3 cần + xe đẩy máy. | ECG 1150 | 04106K | Nhật Bản | Nhật Bản | 2011 | 40553 |  |  | Đang hoạt động | 40553
Khoa Nội Tim Mạch | Máy điện tim | BG.ĐT.NOITM.002 | Máy điện tim 3 cần | ECG-2150 | 0105683 | NIHONKODEN | Trung Quốc | 2021 | 2020 |  |  | Đang hoạt động | 2020
Khoa Nội Tim Mạch | Máy hút dịch | BG.HD.NOITM.001 | Máy hút dịch | 1242 | 00002609 | Thomas | Mỹ | 2009 | 40920 |  |  | Đang hoạt động | 40920
Khoa Nội Tim Mạch | Máy hút dịch | BG.HD.NOITM.002 | Máy hút dịch | HTS-6000 | HS62004042 | Hansung | Hàn Quốc | 2020 | 10/06/2021 |  |  | Đang hoạt động | 10/06/2021
Khoa Nội Tim Mạch | Máy phá rung tim | BG.PRT.NOITM.001 | Máy phá rung tim | TEC-5521K | 18257 | NIHONKODEN | Nhật Bản | 2015 | 42498 |  |  | Đang hoạt động | 42498
Khoa Nội Tim Mạch | Máy phá rung tim | BG.PRT.NOITM.002 | Máy phá rung tim có tạo nhịp | TEC-5631 | 09753 | NIHONKODEN | Nhật Bản | 2020 | 24/04/2020 |  |  | Đang hoạt động | 24/04/2020
Khoa Nội Tim Mạch | Máy tạo nhịp tim | BG.TNT.NOITM.001 | Máy tạo nhịp tim tạm thời loại 1 buồng. Mỹ | Model: 5348 | PEP 106644R | Medtronic | Mỹ | 2012 | 40917 |  |  | Đang hoạt động | 40917
Khoa Nội Tim Mạch | Máy theo dõi BN | BG.MTD.NOITM.001 | Monitor 5 thông số | PVM - 2701 | 06654 | NIHONKODEN | Nhật Bản | 2014 | 42070 |  |  | Đang hoạt động | 42070
Khoa Nội Tim Mạch | Máy theo dõi BN | BG.MTD.NOITM.002 | Monitor theo dõi bệnh nhân 5 thông số | Infinity Vista XL | 6007475574 | Dragerwerk AG & Co. KGaA | Đức - Mỹ | 2015 | 30/12/2015 |  |  | Đang hoạt động | 30/12/2015
Khoa Nội Tim Mạch | Máy theo dõi BN | BG.MTD.NOITM.003 | Monitor theo dõi bệnh nhân 5 thông số | BSM-3562 | 21931 | NIHONKODEN | Nhật Bản | 2018 | 20/12/2018 |  |  | Đang hoạt động | 20/12/2018
Khoa Nội Tim Mạch | Máy theo dõi BN | BG.MTD.NOITM.004 | MÁY THEO DÕI BỆNH NHÂN 7 THÔNG SỐ | BSM-3562 | 28120 | NIHONKODEN | Nhật Bản | 2020 | 18/05/2020 |  |  | Đang hoạt động | 18/05/2020
Khoa Nội Tim Mạch | Máy theo dõi BN | BG.MTD.NOITM.005 | Máy theo dõi bệnh nhân 6 thông số | BSM 3562 | 30658 | NIHONKODEN | Nhật Bản | 2020 | 10/06/2021 |  |  | Đang hoạt động | 10/06/2021
Khoa Nội Tim Mạch | Máy thở | BG.MT.NOITM.001 | MÁY THỞ | V680 | 100277333 | Philips | Mỹ | 2018 | 28/12/2018 |  |  | Đang hoạt động | 28/12/2018
Khoa Nội Tim Mạch | Máy truyền dịch | BG.TD.NOITM.001 | Máy truyền dịch | TE-LF630 | 1912010028 | Terumo | Nhật Bản | 2019 | 24/04/2020 |  |  | Đang hoạt động | 24/04/2020
Khoa Nội Tim Mạch | Máy truyền dịch | BG.TD.NOITM.002 | Máy truyền dịch | TE-LF630 | 1912010031 | Terumo | Nhật Bản | 2019 | 24/04/2020 |  |  | Đang hoạt động | 24/04/2020
Khoa Nội Tim Mạch | Máy truyền dịch | BG.TD.NOITM.003 | Máy truyền dịch | TE-LF630 | 1912010007 | Terumo | Nhật Bản | 2019 | 24/04/2020 |  |  | Đang hoạt động | 24/04/2020
Khoa Nội Tim Mạch | Máy truyền dịch | BG.TD.NOITM.004 | Bơm truyền dịch | TE LF630 | 2005010132 | Terumo | Nhật Bản | 2020 | 10/06/2021 |  |  | Đang hoạt động | 10/06/2021
Khoa Nội Tim Mạch | Máy truyền dịch | BG.TD.NOITM.005 | Bơm truyền dịch | TE LF630 | 2005010296 | Terumo | Nhật Bản | 2020 | 10/06/2021 |  |  | Đang hoạt động | 10/06/2021
Khoa Nội Tim Mạch | Xe cáng | BG.XC.NOITM.001 | Xe cáng chuyển bệnh nhân | VN-XC07 | Không có | Vietnew99 | Việt Nam | 2023 | 21/07/2023 |  |  | Đang hoạt động | 21/07/2023
Khoa Nội Tim Mạch | Xe tiêm | BG.XT.NOITM.001 | Xe đẩy tiêm 5 ngăn kéo nhựa ABS | ET-85001 | Không có | Trung Quốc | Joncn | 2023 | 45537 |  |  | Đang hoạt động | 45537
Khoa Nội Tổng Hợp | Bơm tiêm điện | BG.BTĐ.NTHOP.001 | Bơm tiêm điện | TOP 5300 | FM87993E | Nhật Bản | Nhật Bản | 2011 | 40918 |  |  | Đang hoạt động | 40918
Khoa Nội Tổng Hợp | Bơm tiêm điện | BG.BTĐ.NTHOP.002 | Bơm tiêm điện | TESS-700 | 1402010117 | Nhật Bản | Nhật Bản | 2014 | 41736 |  |  | Đang hoạt động | 41736
Khoa Nội Tổng Hợp | Bơm tiêm điện | BG.BTĐ.NTHOP.003 | Máy bơm tiêm điện | Agilia SP VN | 24518434 | Fresenius Kabi AG | Pháp | 2020 | 10/06/2021 |  |  | Đang hoạt động | 10/06/2021
Khoa Nội Tổng Hợp | Giường | BG.G.NTHOP.001 | Giường bệnh nhân 1 tay quay (Gồm cột treo ống tiên truyền +Tủ bệnh nhân) | YN 701 | Không có | Kareroom | Hàn Quốc | 2021 | 10/06/2021 |  |  | Đang hoạt động | 10/06/2021
Khoa Nội Tổng Hợp | Máy điện tim | BG.ĐT.NTHOP.001 | Máy điện tim 3 cần cuộn | ECG - 1150 | 15548K | Nihonkohden | Trung Quốc | 2015 | 42075 |  |  | Đang hoạt động | 42075
Khoa Nội Tổng Hợp | Máy hút dịch | BG.HD.NTHOP.001 | Máy hút dịch liên tục áp lực thấp | Constant - 1400 | 2007037U | Sanko | Nhật Bản | 2020 | 10/06/2021 |  |  | Đang hoạt động | 10/06/2021
Khoa Nội Tổng Hợp | Máy theo dõi BN | BG.MTD.NTHOP.001 | Máy monitor theo dõi bệnh nhân 3 thông số | Carescape V100 | SH617030004SA | GE Healthcare | Mexico | 2017 | 21/04/2017 |  |  | Đang hoạt động | 21/04/2017
Khoa Nội Tổng Hợp | Máy theo dõi BN | BG.MTD.NTHOP.002 | Monitor theo dõi bệnh nhân 5 thông số | Datalys 807 | DT7LSIJ035 | Lutech | Mỹ | 2021 | 10/06/2021 |  |  | Đang hoạt động | 10/06/2021
Khoa Nội Tổng Hợp | Máy truyền dịch | BG.TD.NTHOP.001 | Bơm truyền dịch | TE LF630 | 2005010309 | Terumo | Nhật Bản | 2020 | 10/06/2021 |  |  | Đang hoạt động | 10/06/2021
Khoa Nội Tổng Hợp | Xe cáng | BG.XC.NTHOP.001 | Xe cáng kiểu Đài Loan điều chỉnh được độ cao | XC-08 | Không có | Hoàng Nguyễn | Việt Nam | 2021 | 44229 |  |  | Đang hoạt động | 44229
Khoa Phẫu Thuật Gây Mê Hồi Sức | Bàn gây me | BG.BGM.PTGMH.001 | Bàn gây mê làm bằng chất liệu INOX, có 04 bánh xe; KT:(800x500x960/60)mm - Khải Hà/ Việt Nam | 0 | Không có | Việt Nam | Việt Nam | 2017 | 20/10/2017 |  |  | Đang hoạt động | 20/10/2017
Khoa Phẫu Thuật Gây Mê Hồi Sức | Bàn mổ | BG.BM.PTGMH.001 | Bàn mổ Hung | 0 | Không có | Hunggari | Hunggari | 1991 | 33250 |  |  | Đang hoạt động | 33250
Khoa Phẫu Thuật Gây Mê Hồi Sức | Bàn mổ | BG.BM.PTGMH.002 | Bàn mổ ý | 0 | BM001 | Ý | Ý | 1995 | 34711 |  |  | Đang hoạt động | 34711
Khoa Phẫu Thuật Gây Mê Hồi Sức | Bàn mổ | BG.BM.PTGMH.003 | Bàn mổ Thái | 0 | Không có | Thái Lan | Thái Lan | 1996 | 35076 |  |  | Đang hoạt động | 35076
Khoa Phẫu Thuật Gây Mê Hồi Sức | Bàn mổ | BG.BM.PTGMH.004 | Bàn mổ đa năng TQ | 0 | 2005-233 | Trung quốc | Trung Quốc | 2005 | 38364 |  |  | Đang hoạt động | 38364
Khoa Phẫu Thuật Gây Mê Hồi Sức | Bàn mổ | BG.BM.PTGMH.005 | Bàn phẫu thuật mắt TQ | 0 | Không có | Trung quốc | Trung Quốc | 2006 | 38729 |  |  | Đang hoạt động | 38729
Khoa Phẫu Thuật Gây Mê Hồi Sức | Bàn mổ | BG.BM.PTGMH.006 | Bàn mổ đa năng thuỷ lực. Nhật | K-70B | 5867 | Nhật | Nhật Bản | 2009 | 40190 |  |  | Đang hoạt động | 40190
Khoa Phẫu Thuật Gây Mê Hồi Sức | Bàn mổ | BG.BM.PTGMH.007 | Bàn mổ đa năng thuỷ lực | 3008B | 519 | Trung quốc | Trung Quốc | 2011 | 40551 |  |  | Đang hoạt động | 40551
Khoa Phẫu Thuật Gây Mê Hồi Sức | Bàn mổ | BG.BM.PTGMH.008 | Bàn mổ đa năng chạy điện | Practico | 151030 - 133476 | Merivaara Corp |  | 2015 | 30/12/2015 |  |  | Đang hoạt động | 30/12/2015
Khoa Phẫu Thuật Gây Mê Hồi Sức | Bàn mổ | BG.BM.PTGMH.009 | Bàn mổ | ST-08 | 7197432016 | LTD | Đài loan | 2016 | 15/11/2016 |  |  | Đang hoạt động | 15/11/2016
Khoa Phẫu Thuật Gây Mê Hồi Sức | Bàn mổ | BG.BM.PTGMH.010 | Bàn mổ chấn thương chỉnh hình | TS-318 | 02753 | Takeuchi | Nhật Bản | 2016 | 29/03/2017 |  |  | Đang hoạt động | 29/03/2017
Khoa Phẫu Thuật Gây Mê Hồi Sức | Bàn mổ | BG.BM.PTGMH.011 | Bàn mổ đa năng điện thủy lực | TS-104P | 02801 | Takeuchi | Nhật Bản | 2016 | 29/03/2017 |  |  | Đang hoạt động | 29/03/2017
Khoa Phẫu Thuật Gây Mê Hồi Sức | Bàn mổ | BG.BM.PTGMH.012 | Bàn mổ đa năng điện thủy lực | TS-104P | 02751 | Takeuchi | Nhật Bản | 2016 | 29/03/2017 |  |  | Đang hoạt động | 29/03/2017
Khoa Phẫu Thuật Gây Mê Hồi Sức | Bàn mổ | BG.BM.PTGMH.013 | Bàn mổ đa năng điện thủy lực | TS-104P | 02752 | Takeuchi | Nhật Bản | 2016 | 29/03/2017 |  |  | Đang hoạt động | 29/03/2017
Khoa Phẫu Thuật Gây Mê Hồi Sức | Bàn mổ | BG.BM.PTGMH.014 | Bàn mổ phẫu thuật thần kinh cột sống | EASYMAX | 98623 | Hãng Steris | Mỹ | 2018 | 20/12/2018 |  |  | Đang hoạt động | 20/12/2018
Khoa Phẫu Thuật Gây Mê Hồi Sức | Bàn mổ | BG.BM.PTGMH.015 | Bàn mổ | CHS-790II | WOB00808 | WELLSMEDI | Hàn Quốc | 2019 | 31/12/2020 |  |  | Đang hoạt động | 31/12/2020
Khoa Phẫu Thuật Gây Mê Hồi Sức | Bàn mổ | BG.BM.PTGMH.001 | Bàn mổ điện | OT80.20 | SN231020041 | Inspital | Thổ Nhĩ Kỳ | 2023 | 29/12/2023 |  |  | Đang hoạt động | 29/12/2023
Khoa Phẫu Thuật Gây Mê Hồi Sức | Bàn mổ | BG.BM.PTGMH.002 | Bàn mổ điện | OT80.20 | SN231020042 | Inspital | Thổ Nhĩ Kỳ | 2023 | 29/12/2023 |  |  | Đang hoạt động | 29/12/2023
Khoa Phẫu Thuật Gây Mê Hồi Sức | Bàn mổ | BG.BM.PTGMH.003 | Bàn mổ điện | OT80.20 | SN231020043 | Inspital | Thổ Nhĩ Kỳ | 2023 | 29/12/2023 |  |  | Đang hoạt động | 29/12/2023
Khoa Phẫu Thuật Gây Mê Hồi Sức | Bộ dụng cụ | BG.BDC.PTGMH.001 | Bộ dụng cụ phẫu thuật bụng | 0 | Không có | 0 | 0 | 2002 | 37268 |  |  | Đang hoạt động | 37268
Khoa Phẫu Thuật Gây Mê Hồi Sức | Bộ dụng cụ | BG.BDC.PTGMH.002 | Bộ dụng cụ phẫu thuật TMH | 0 | Không có | 0 | 0 | 2002 | 37268 |  |  | Đang hoạt động | 37268
Khoa Phẫu Thuật Gây Mê Hồi Sức | Bộ dụng cụ | BG.BDC.PTGMH.003 | Bộ dụng cụ phẫu thuật xương 59 chi tiết | 0 | Không có | 0 | 0 | 2002 | 37268 |  |  | Đang hoạt động | 37268
Khoa Phẫu Thuật Gây Mê Hồi Sức | Bộ dụng cụ | BG.BDC.PTGMH.004 | Bộ dụng cụ phẫu thuật RHM 48 chi tiết | 0 | Không có | 0 | 0 | 2002 | 37268 |  |  | Đang hoạt động | 37268
Khoa Phẫu Thuật Gây Mê Hồi Sức | Bộ dụng cụ | BG.BDC.PTGMH.005 | Bộ dụng cụ mổ nội soi u sơ tiền liệt tuyến | 0 | Không có | 0 | 0 | 2007 | 39094 |  |  | Đang hoạt động | 39094
Khoa Phẫu Thuật Gây Mê Hồi Sức | Bộ dụng cụ | BG.BDC.PTGMH.006 | Bộ dụng cụ phẫu thuật lồng ngực cắt phổi | 0 | Không có | Elcon medical instruments GmbH- Đức | Elcon medical instruments GmbH- Đức | 2015 | 30/12/2015 |  |  | Đang hoạt động | 30/12/2015
Khoa Phẫu Thuật Gây Mê Hồi Sức | Bộ dụng cụ | BG.BDC.PTGMH.007 | Bộ dụng cụ phẫu thuật mạch máu | 0 | Không có | Elcon medical instruments GmbH- Đức | Elcon medical instruments GmbH- Đức | 2015 | 30/12/2015 |  |  | Đang hoạt động | 30/12/2015
Khoa Phẫu Thuật Gây Mê Hồi Sức | Bộ dụng cụ | BG.BDC.PTGMH.008 | Bộ dụng cụ dùng cho tán sỏi nội soi | 0 | Không có | Karl Storz GmbH & Co. KG | Đức | 2015 | 12/2015 |  |  | Đang hoạt động | 12/2015
Khoa Phẫu Thuật Gây Mê Hồi Sức | Bộ dụng cụ | BG.BDC.PTGMH.009 | Bộ dụng cụ phẫu thuật sọ não có khoan xương sọ | UNIDRIVE S III NEURO SCB | Không có | Karl Storz | Đức | 2017 | 43043 |  |  | Đang hoạt động | 43043
Khoa Phẫu Thuật Gây Mê Hồi Sức | Bộ dụng cụ | BG.BDC.PTGMH.010 | Bộ dụng cụ phẫu thuật tiết niệu | NIL | Không có | Zepf Medical Instruments GmbH/ Đức | Zepf Medical Instruments GmbH/ Đức | 2017 | 42953 |  |  | Đang hoạt động | 42953
Khoa Phẫu Thuật Gây Mê Hồi Sức | Bộ dụng cụ | BG.BDC.PTGMH.011 | Bộ dụng cụ phẫu thuật đại phẫu ổ bụng (gồm 62 đầu mục chi tiết) | NIL | Không có | Zepf Medical Instruments GmbH/ Đức | Zepf Medical Instruments GmbH/ Đức | 2017 | 42922 |  |  | Đang hoạt động | 42922
Khoa Phẫu Thuật Gây Mê Hồi Sức | Bộ dụng cụ | BG.BDC.PTGMH.012 | Bộ dụng cụ kết hợp xương cẳng tay | NIL | Không có | Zepf Medical Instruments GmbH/ Đức | Zepf Medical Instruments GmbH/ Đức | 2017 | 42953 |  |  | Đang hoạt động | 42953
Khoa Phẫu Thuật Gây Mê Hồi Sức | Bộ dụng cụ | BG.BDC.PTGMH.013 | Bộ dụng cụ kết hợp xương chày (gồm 61 đầu mục chi tiết) | NIL | Không có | Zepf Medical Instruments GmbH/ Đức | Zepf Medical Instruments GmbH/ Đức | 2017 | 42953 |  |  | Đang hoạt động | 42953
Khoa Phẫu Thuật Gây Mê Hồi Sức | Bộ dụng cụ | BG.BDC.PTGMH.014 | Bộ dụng cụ kết hợp xương đùi (gồm 65 đầu mục chi tiết) | NIL | Không có | Zepf Medical Instruments GmbH/ Đức | Zepf Medical Instruments GmbH/ Đức | 2017 | 42922 |  |  | Đang hoạt động | 42922
Khoa Phẫu Thuật Gây Mê Hồi Sức | Bộ dụng cụ | BG.BDC.PTGMH.015 | Bộ dụng cụ mở tủy (gồm 44 đầu mục chi tiết) | NIL | Không có | Zepf Medical Instruments GmbH/ Đức | Zepf Medical Instruments GmbH/ Đức | 2017 | 42922 |  |  | Đang hoạt động | 42922
Khoa Phẫu Thuật Gây Mê Hồi Sức | Bộ dụng cụ | BG.BDC.PTGMH.016 | Bộ dụng cụ phẫu thuật cột sống ( 61 chi tiết) | NIL | Không có | Zepf Medical Instruments GmbH/ Đức | Zepf Medical Instruments GmbH/ Đức | 2017 | 42953 |  |  | Đang hoạt động | 42953
Khoa Phẫu Thuật Gây Mê Hồi Sức | Bộ dụng cụ | BG.BDC.PTGMH.017 | Bộ dụng cụ phẫu thuật lồng ngực | NIL | Không có | Zepf Medical Instruments GmbH/ Đức | Zepf Medical Instruments GmbH/ Đức | 2017 | 42953 |  |  | Đang hoạt động | 42953
Khoa Phẫu Thuật Gây Mê Hồi Sức | Bộ dụng cụ | BG.BDC.PTGMH.018 | Bộ dụng cụ phẫu thuật cắt tử cung (23 danh mục 42 chi tiết) | 0 | Không có | B. Braun - Aesculap | Balan/Đức/ Malaixia/Trung Quốc | 2019 | 27/11/2019 |  |  | Đang hoạt động | 27/11/2019
Khoa Phẫu Thuật Gây Mê Hồi Sức | Bộ dụng cụ | BG.BDC.PTGMH.019 | Bộ dụng cụ phẫu thuật lấy thai (21 danh mục 34 chi tiết | 0 | Không có | B. Braun - Aesculap | Balan/Đức/ Malaixia/Trung Quốc | 2019 | 27/11/2019 |  |  | Đang hoạt động | 27/11/2019
Khoa Phẫu Thuật Gây Mê Hồi Sức | Bộ khoan tai | BG.MK.PTGMH.001 | Bộ khoan tai | XSZ - G -1 | 214143 | Trung quốc | Trung Quốc | 2014 | 22/12/2014 |  |  | Đang hoạt động | 22/12/2014
Khoa Phẫu Thuật Gây Mê Hồi Sức | Bơm tiêm điện | BG.BTĐ.PTGMH.001 | Bơm tiêm điện | TE 331 | 1006000879 | Terumo | Nhật Bản | 2010 | 40190 |  |  | Đang hoạt động | 40190
Khoa Phẫu Thuật Gây Mê Hồi Sức | Bơm tiêm điện | BG.BTĐ.PTGMH.002 | Bơm tiêm điện | TE 331 | 1006000890 | Nhật | Nhật Bản | 2010 | 40190 |  |  | Đang hoạt động | 40190
Khoa Phẫu Thuật Gây Mê Hồi Sức | Bơm tiêm điện | BG.BTĐ.PTGMH.003 | Bơm tiêm điện | TE 331 | 1006000896 | Nhật | Nhật Bản | 2010 | 40190 |  |  | Đang hoạt động | 40190
Khoa Phẫu Thuật Gây Mê Hồi Sức | Bơm tiêm điện | BG.BTĐ.PTGMH.004 | Bơm tiêm điện | TE-SS700 | 1810010839 | Terumo | Nhật Bản | 2018 | 28/12/2018 |  |  | Đang hoạt động | 28/12/2018
Khoa Phẫu Thuật Gây Mê Hồi Sức | Bơm tiêm điện | BG.BTĐ.PTGMH.005 | Bơm tiêm điện | TE-SS700 | 1810010763 | Terumo | Nhật Bản | 2018 | 28/12/2018 |  |  | Đang hoạt động | 28/12/2018
Khoa Phẫu Thuật Gây Mê Hồi Sức | Bơm tiêm điện | BG.BTĐ.PTGMH.006 | Bơm tiêm điện | TE-SS700 | 1810010718 | Terumo | Nhật Bản | 2018 | 28/12/2018 |  |  | Đang hoạt động | 28/12/2018
Khoa Phẫu Thuật Gây Mê Hồi Sức | Bơm tiêm điện | BG.BTĐ.PTGMH.007 | Bơm tiêm điện | TE-SS700 | 1810010874 | Terumo | Nhật Bản | 2018 | 28/12/2018 |  |  | Đang hoạt động | 28/12/2018
Khoa Phẫu Thuật Gây Mê Hồi Sức | Bơm tiêm điện | BG.BTĐ.PTGMH.008 | Bơm tiêm điện | TE-SS700 | 1810010731 | Terumo | Nhật Bản | 2018 | 28/12/2018 |  |  | Đang hoạt động | 28/12/2018
Khoa Phẫu Thuật Gây Mê Hồi Sức | Bơm tiêm điện | BG.BTĐ.PTGMH.009 | Bơm tiêm điện | TE-SS730 | 1912010132 | Terumo | Nhật Bản | 2019 | 24/04/2020 |  |  | Đang hoạt động | 24/04/2020
Khoa Phẫu Thuật Gây Mê Hồi Sức | Bơm tiêm điện | BG.BTĐ.PTGMH.010 | Bơm tiêm điện | TE-SS730 | 1912010112 | Terumo | Nhật Bản | 2019 | 24/04/2020 |  |  | Đang hoạt động | 24/04/2020
Khoa Phẫu Thuật Gây Mê Hồi Sức | Bơm tiêm điện | BG.BTĐ.PTGMH.011 | Máy bơm tiêm điện | Agilia SP VN | 24518426 | Fresenius Kabi AG | Pháp | 2020 | 10/06/2021 |  |  | Đang hoạt động | 10/06/2021
Khoa Phẫu Thuật Gây Mê Hồi Sức | Bơm tiêm điện | BG.BTĐ.PTGMH.012 | Máy bơm tiêm điện | Agilia SP VN | 24518493 | Fresenius Kabi AG | Pháp | 2020 | 10/06/2021 |  |  | Đang hoạt động | 10/06/2021
Khoa Phẫu Thuật Gây Mê Hồi Sức | Bơm tiêm điện | BG.BTĐ.PTGMH.013 | Máy bơm tiêm điện | Agilia SP VN | 24518411 | Fresenius Kabi AG | Pháp | 2020 | 10/06/2021 |  |  | Đang hoạt động | 10/06/2021
Khoa Phẫu Thuật Gây Mê Hồi Sức | Bơm tiêm điện | BG.BTĐ.PTGMH.014 | Máy bơm tiêm điện | Agilia SP VN | 24518456 | Fresenius Kabi AG | Pháp | 2020 | 10/06/2021 |  |  | Đang hoạt động | 10/06/2021
Khoa Phẫu Thuật Gây Mê Hồi Sức | Bơm tiêm điện | BG.BTĐ.PTGMH.015 | Máy bơm tiêm điện | Agilia SP VN | 24518494 | Fresenius Kabi AG | Pháp | 2020 | 10/06/2021 |  |  | Đang hoạt động | 10/06/2021
Khoa Phẫu Thuật Gây Mê Hồi Sức | Bơm tiêm điện | BG.BTĐ.PTGMH.016 | Máy bơm tiêm điện | Agilia SP VN | 24518461 | Fresenius Kabi AG | Pháp | 2020 | 10/06/2021 |  |  | Đang hoạt động | 10/06/2021
Khoa Phẫu Thuật Gây Mê Hồi Sức | Bơm tiêm điện | BG.BTĐ.PTGMH.017 | Máy bơm tiêm điện | Agilia SP VN | 24518447 | Fresenius Kabi AG | Pháp | 2020 | 10/06/2021 |  |  | Đang hoạt động | 10/06/2021
Khoa Phẫu Thuật Gây Mê Hồi Sức | Bơm tiêm điện | BG.BTĐ.PTGMH.018 | Máy bơm tiêm điện | Agilia SP VN | 24518480 | Fresenius Kabi AG | Pháp | 2020 | 10/06/2021 |  |  | Đang hoạt động | 10/06/2021
Khoa Phẫu Thuật Gây Mê Hồi Sức | Bơm truyền dịch | BG.TD.PTGMH.001 | Bơm truyền dịch | TE LF630 | 2005010370 | Terumo | Nhật Bản | 2021 | 10/06/2021 |  |  | Đang hoạt động | 10/06/2021
Khoa Phẫu Thuật Gây Mê Hồi Sức | Bơm truyền dịch | BG.TD.PTGMH.002 | Bơm truyền dịch | TE LF630 | 2005010187 | Terumo | Nhật Bản | 2020 | 10/06/2021 |  |  | Đang hoạt động | 10/06/2021
Khoa Phẫu Thuật Gây Mê Hồi Sức | Bơm truyền dịch | BG.TD.PTGMH.003 | Bơm truyền dịch | TE LF630 | 2005010324 | Terumo | Nhật Bản | 2020 | 10/06/2021 |  |  | Đang hoạt động | 10/06/2021
Khoa Phẫu Thuật Gây Mê Hồi Sức | Bồn rửa | BG.BR.PTGMH.001 | Bồn rửa tay vô trùng | BR3,BR2 | Không có | Hoàng Nguyễn | Việt Nam | 2015 | 42073 |  |  | Đang hoạt động | 42073
Khoa Phẫu Thuật Gây Mê Hồi Sức | Dao mổ điện | BG.DMĐ.PTGMH.001 | Dao mổ điện cao tần Long Phương | LTTD350-2K1/03 | B16001 | Long Phương | Việt Nam | 2016 | 14/07/2016 |  |  | Đang hoạt động | 14/07/2016
Khoa Phẫu Thuật Gây Mê Hồi Sức | Dao mổ điện | BG.DMĐ.PTGMH.002 | Dao mổ điện điện | LTTD350-2K1/03 | B16009 | Long Phương | Việt Nam | 2016 | 42654 |  |  | Đang hoạt động | 42654
Khoa Phẫu Thuật Gây Mê Hồi Sức | Dao mổ điện | BG.DMĐ.PTGMH.003 | Dao mổ điện cao tần | LTTD350-2k1/03 | B18011 | Long Phương | Việt Nam | 2018 | 28/12/2018 |  |  | Đang hoạt động | 28/12/2018
Khoa Phẫu Thuật Gây Mê Hồi Sức | Dao mổ điện | BG.DMĐ.PTGMH.004 | Dao mổ điện cao tần | LTTD350-2k1/03 | B18008 | Long Phương | Việt Nam | 2018 | 28/12/2018 |  |  | Đang hoạt động | 28/12/2018
Khoa Phẫu Thuật Gây Mê Hồi Sức | Dao mổ điện | BG.DMĐ.PTGMH.005 | Dao mổ điện cao tần | LTTD350-2k1/03 | B18009 | Long Phương | Việt Nam | 2018 | 28/12/2018 |  |  | Đang hoạt động | 28/12/2018
Khoa Phẫu Thuật Gây Mê Hồi Sức | Dao mổ điện | BG.DMĐ.PTGMH.006 | Dao mổ điện cao tần | LTTD350-2k1/03 | B18010 | Long Phương | Việt Nam | 2018 | 28/12/2018 |  |  | Đang hoạt động | 28/12/2018
Khoa Phẫu Thuật Gây Mê Hồi Sức | Dao mổ điện | BG.DMĐ.PTGMH.007 | Dao mổ điện cao tần | LTTD350-2k1/03 | B18012 | Long Phương | Việt Nam | 2018 | 28/12/2018 |  |  | Đang hoạt động | 28/12/2018
Khoa Phẫu Thuật Gây Mê Hồi Sức | Dao mổ điện | BG.DMĐ.PTGMH.008 | Dao mổ điện cao tần | VIO 100C | 1143632 | Erbe | Đức | 2018 | 22/03/2018 |  |  | Đang hoạt động | 22/03/2018
Khoa Phẫu Thuật Gây Mê Hồi Sức | Dao mổ điện | BG.DMĐ.PTGMH.009 | Dao mổ điện | IDS-310 | BV2020002 | Bovie | Mỹ | 2020 | 31/12/2020 |  |  | Đang hoạt động | 31/12/2020
Khoa Phẫu Thuật Gây Mê Hồi Sức | David boyle | BG.DV.PTGMH.001 | David boyle (1 tay 4 lưỡi) | David boyle (1 tay 4 lưỡi) | H301 | Thượng hải | Trung Quốc | 2017 | 43078 |  |  | Đang hoạt động | 43078
Khoa Phẫu Thuật Gây Mê Hồi Sức | Đèn | BG.ĐM.PTGMH.001 | Hệ thống đèn mổ 2 choá | Polaris 200 | 6007471177 | Dragerwerk AG & Co. KGaA | Đức - Mỹ | 2015 | 30/12/2015 |  |  | Đang hoạt động | 30/12/2015
Khoa Phẫu Thuật Gây Mê Hồi Sức | Đèn đặt NKQ | BG.ĐĐNKQ.PTGMH.001 | Thiết bị hỗ trợ đặt nội soi khí quản kèm màn hình (ống mềm) | Model: Aview+aScope3&aScope 3 Slim Hãng sản xuất: Ambu, Xuất xứ: Đài Loan, Malaysia | Không có | Ambu | Malaisia | 2020 | 31/12/2020 |  |  | Đang hoạt động | 31/12/2020
Khoa Phẫu Thuật Gây Mê Hồi Sức | Đèn mổ | BG.ĐM.PTGMH.001 | Đèn mổ treo trần ánh sáng lạnh | 0 | ASA0259 | Đức | Đức | 2008 | 39094 |  |  | Đang hoạt động | 39094
Khoa Phẫu Thuật Gây Mê Hồi Sức | Đèn mổ | BG.ĐM.PTGMH.002 | Đèn mổ treo trần ánh sáng lạnh | 0 | ASA0260 | Đức | Đức | 2008 | 39094 |  |  | Đang hoạt động | 39094
Khoa Phẫu Thuật Gây Mê Hồi Sức | Đèn mổ | BG.ĐM.PTGMH.003 | Đèn mổ treo trần ánh sáng lạnh | 0 | ASA0261 | Đức | Đức | 2008 | 39094 |  |  | Đang hoạt động | 39094
Khoa Phẫu Thuật Gây Mê Hồi Sức | Đèn mổ | BG.ĐM.PTGMH.004 | Đèn mổ treo trần ánh sáng lạnh Đức | Sola700 | G95414-13 | Đức | Đức | 2009 | 40190 |  |  | Đang hoạt động | 40190
Khoa Phẫu Thuật Gây Mê Hồi Sức | Đèn mổ | BG.ĐM.PTGMH.005 | Đèn mổ treo trần 2 chóa | BR0101 | BR 01778 | YAMADA | Nhật Bản | 2017 | 27/03/2017 |  |  | Đang hoạt động | 27/03/2017
Khoa Phẫu Thuật Gây Mê Hồi Sức | Đèn mổ | BG.ĐM.PTGMH.006 | Đèn mổ treo trần 2 chóa | BR0101 | BR 01779 | YAMADA | Nhật Bản | 2017 | 27/03/2017 |  |  | Đang hoạt động | 27/03/2017
Khoa Phẫu Thuật Gây Mê Hồi Sức | Đèn mổ | BG.ĐM.PTGMH.007 | Đèn mổ treo trần 2 chóa | BR0101 | BR 01780 | YAMADA | Nhật Bản | 2017 | 27/03/2017 |  |  | Đang hoạt động | 27/03/2017
Khoa Phẫu Thuật Gây Mê Hồi Sức | Đèn mổ | BG.ĐM.PTGMH.008 | Đèn mổ treo trần 2 chóa | F628 | 02399507 | Berchtold GmbH& Co. KG | Đức | 2018 | 18/01/2019 |  |  | Đang hoạt động | 18/01/2019
Khoa Phẫu Thuật Gây Mê Hồi Sức | Đèn mổ | BG.ĐM.PTGMH.009 | Đèn mổ treo trần 2 chóa | F628 | 02399508 | Berchtold GmbH& Co. KG | Đức | 2018 | 18/01/2019 |  |  | Đang hoạt động | 18/01/2019
Khoa Phẫu Thuật Gây Mê Hồi Sức | Đèn mổ | BG.ĐM.PTGMH.010 | Đèn mổ treo trần 2 chóa | F628 | 02399509 | Berchtold GmbH& Co. KG | Đức | 2018 | 18/01/2019 |  |  | Đang hoạt động | 18/01/2019
Khoa Phẫu Thuật Gây Mê Hồi Sức | Đèn mổ | BG.ĐM.PTGMH.011 | Đèn mổ di động ánh sáng lạnh | HoneyLux led eco 90 Mobile | ECO2003162 | Jw Bio Science | Hàn Quốc | 2020 | 31/12/2020 |  |  | Đang hoạt động | 31/12/2020
Khoa Phẫu Thuật Gây Mê Hồi Sức | Forceps | BG.FR.PTGMH.001 | Forceps gắp sỏi Đức | 0 | 27072FS | Đức | Đức | 2010 | 40190 |  |  | Đang hoạt động | 40190
Khoa Phẫu Thuật Gây Mê Hồi Sức | Giá để | BG.GĐ.PTGMH.001 | Giá để phụ kiện máy 3 tầng chất liệu INOX Sus 304 HL. KT:(2,5x0,45x1,7)m - Hải Hà/Việt Nam | 0 | Không có | Việt Nam | Việt Nam | 2017 | 27/07/2017 |  |  | Đang hoạt động | 27/07/2017
Khoa Phẫu Thuật Gây Mê Hồi Sức | Giường | BG.G.PTGMH.001 | Giường bệnh 3 tay quay | GC 03 | Không có | Hoàng Nguyễn | Việt Nam | 2015 | 10/2015 |  |  | Đang hoạt động | 10/2015
Khoa Phẫu Thuật Gây Mê Hồi Sức | Giường | BG.G.PTGMH.002 | Giường bệnh nhân 3 tay quay | GC-03.1 | Không có | Hoàng Nguyễn | Việt Nam | 2016 | 27/04/2017 |  |  | Đang hoạt động | 27/04/2017
Khoa Phẫu Thuật Gây Mê Hồi Sức | Giường | BG.G.PTGMH.003 | Giường ba tay quay KT: (2060x920x340-640) mm | 0 | Không có | 0 | 0 | 2020 | 16/07/2020 |  |  | Đang hoạt động | 16/07/2020
Khoa Phẫu Thuật Gây Mê Hồi Sức | Hệ thống máy và dụng cụ phẫu thuật nội soi mũi xoang Đức | BG.PTNS.PTGMH.001 | Hệ thống máy và dụng cụ phẫu thuật nội soi mũi xoang Đức | 20131520 | NZ0659181 | Karl Storz | Đức | 2009 | 40190 |  |  | Đang hoạt động | 40190
Khoa Phẫu Thuật Gây Mê Hồi Sức | Hệ thống nội soi | BG.NS.PTGMH.001 | Hệ thống nội soi niệu quản, bàng quang | OTV-S7Pro | 7679397 | OLYMPUS | Nhật Bản | 2017 | 25/05/2017 |  |  | Đang hoạt động | 25/05/2017
Khoa Phẫu Thuật Gây Mê Hồi Sức | Hệ thống nội soi TMH | BG.NS.PTGMH.001 | Máy nội soi TMH | HL2250 | W63000A-12037 | KAR L STORZ | Đức | 2017 | 38718 |  |  | Đang hoạt động | 38718
Khoa Phẫu Thuật Gây Mê Hồi Sức | Hệ thống phẫu thuật nội soi | BG.PTNS.PTGMH.001 | Hệ thống phẫu thuật nội soi ổ bụng, tiết niệu | TC-200 | ST748719-P | Karl Storz | Đức | 2016 | 16/09/2016 |  |  | Đang hoạt động | 16/09/2016
Khoa Phẫu Thuật Gây Mê Hồi Sức | Hệ thống phẫu thuật nội soi | BG.PTNS.PTGMH.002 | Hệ thống phẫu thuật nội soi ổ bụng, tiết niệu | OTV-S7Pro | 7579294 | OLYMPUS | Nhật Bản | 2017 | 31/05/2017 |  |  | Đang hoạt động | 31/05/2017
Khoa Phẫu Thuật Gây Mê Hồi Sức | Hệ thống phẫu thuật nội soi | BG.PTNS.PTGMH.003 | HỆ THỐNG PHẪU THUẬT NỘI SOI Ổ BỤNG | Tricam SL II | OR781380-P | Karl Storz | Đức | 2018 | 20/12/2018 |  |  | Đang hoạt động | 20/12/2018
Khoa Phẫu Thuật Gây Mê Hồi Sức | Hệ thống phẫu thuật nội soi | BG.PTNS.PTGMH.004 | Hệ thống phẫu thuật nội soi ổ bụng full HD | TC-200 | RQ805122-P | Karl Storz | Đức | 2019 | 16/10/2019 |  |  | Đang hoạt động | 16/10/2019
Khoa Phẫu Thuật Gây Mê Hồi Sức | Hệ thống phẫu thuật nội soi | BG.PTNS.PTGMH.005 | Hệ thống phẫu thuật nội soi sản phụ khoa full HD | TC-200 | RQ805124-P | Karl Storz | Đức | 2019 | 16/10/2019 |  |  | Đang hoạt động | 16/10/2019
Khoa Phẫu Thuật Gây Mê Hồi Sức | Hệ thống tán sỏi | BG.TS.PTGMH.001 | Hệ thống tán sỏi Laser qua nội soi | ACU-H2J | HW201009 | Accutech Co.,Ltd | Trung Quốc | 2023 | 29/12/2023 |  |  | Đang hoạt động | 29/12/2023
Khoa Phẫu Thuật Gây Mê Hồi Sức | Hệ thống X-Quang | BG.XQ.PTGMH.001 | Hệ thống X-Quang C-ARM dùng trong phẫu thuật | OSCAR 15 | ZEN-414218-10723 | GENORAY Co.,Ltd | Hàn Quốc | 2023 | 29/12/2023 |  |  | Đang hoạt động | 29/12/2023
Khoa Phẫu Thuật Gây Mê Hồi Sức | Hộp đặt nội khí quản | BG.DC.PTGMH.001 | Hộp đặt nội khí quản cách ly | 0 | Không có | 0 | Trung Quốc | 2021 | 0 |  |  | Đang hoạt động | 0
Khoa Phẫu Thuật Gây Mê Hồi Sức | Hộp ngâm | BG..PTGMH.001 | Hộp ngâm dụng cụ nội soi | 0 | 0 | Johnson&Johnson | Mỹ | 2020 | 31/12/2020 |  |  | Đang hoạt động | 31/12/2020
Khoa Phẫu Thuật Gây Mê Hồi Sức | Kéo nội soi | BG..PTGMH.001 | Kéo nội soi | 0 | 34310MD | 0 | 0 | 2023 | 30/10/2022 |  |  | Đang hoạt động | 30/10/2022
Khoa Phẫu Thuật Gây Mê Hồi Sức | Kìm | BG.K.PTGMH.001 | Kìm giữ xương cá sấu MS 881226 Đức | 0 | 881226 | Đức | Đức | 2011 | 40555 |  |  | Đang hoạt động | 40555
Khoa Phẫu Thuật Gây Mê Hồi Sức | Kìm | BG.K.PTGMH.002 | Kìm kẹp Clip cầm máu 30444LR - Đức | 0 | 30444LR | Đức | Đức | 2011 | 40549 |  |  | Đang hoạt động | 40549
Khoa Phẫu Thuật Gây Mê Hồi Sức | Kìm | BG.K.PTGMH.003 | Kìm vặn xương dài 14,5cm MS: LX185R | 0 | Không có | Aesculap | Đức | 2016 | 30/11/2016 |  |  | Đang hoạt động | 30/11/2016
Khoa Phẫu Thuật Gây Mê Hồi Sức | Kìm | BG.K.PTGMH.004 | Kìm kẹp kim RASSWELLER | 26173SGK | Không có | Karl Storz | Đức | 2016 | 42738 |  |  | Đang hoạt động | 42738
Khoa Phẫu Thuật Gây Mê Hồi Sức | Kìm | BG..PTGMH.005 | Kìm kẹp kim 26173SKG | 0 | 0 | Karl Storz | Đức | 2018 | 17/07/2018 |  |  | Đang hoạt động | 17/07/2018
Khoa Phẫu Thuật Gây Mê Hồi Sức | Kìm | BG.K.PTGMH.001 | Kìm bấm Clip nội soi Polymersize L -weck | 0 | 544995 | Teleflex | Mỹ | 2010 | 40190 |  |  | Đang hoạt động | 40190
Khoa Phẫu Thuật Gây Mê Hồi Sức | Kính hiển vi | BG.KHV.PTGMH.001 | Kính hiển vi phẫu thuật TMH | EVO-100-Z | 55-005 | Seiler Instrument | Mỹ | 2016 | 42892 |  |  | Đang hoạt động | 42892
Khoa Phẫu Thuật Gây Mê Hồi Sức | Máy cắt | BG.MC.PTGMH.001 | Máy cắt nạo xoang Hammer | 40701620-1 | XT3318 | Karl Storz | Đức | 2017 | 42920 |  |  | Đang hoạt động | 42920
Khoa Phẫu Thuật Gây Mê Hồi Sức | Máy chụp XQ | BG.XQ.PTGMH.001 | Máy X-quang C-arm | RADIUS R9 DIM | 018/16/00797 | Intermedical S.r.I. | Ý | 2016 | 13/03/2017 |  |  | Đang hoạt động | 13/03/2017
Khoa Phẫu Thuật Gây Mê Hồi Sức | Máy gây mê kèm thở | BG.MGM.PTGMH.001 | Máy gây mê kèm thở | Fabius plus | ASJM-0003 | Drager | Đức | 2016 | 43043 |  |  | Đang hoạt động | 43043
Khoa Phẫu Thuật Gây Mê Hồi Sức | Máy gây mê kèm thở | BG.MGM.PTGMH.002 | Máy gây mê kèm thở | Fabius plus | ASJM-0004 | Drager | Đức | 2016 | 43043 |  |  | Đang hoạt động | 43043
Khoa Phẫu Thuật Gây Mê Hồi Sức | Máy gây mê kèm thở | BG.MGM.PTGMH.003 | Máy gây mê kèm thở | Fabius plus | ASJM-0005 | Drager | Đức | 2016 | 43043 |  |  | Đang hoạt động | 43043
Khoa Phẫu Thuật Gây Mê Hồi Sức | Máy gây mê kèm thở | BG.MGM.PTGMH.004 | Máy gây mê kèm thở | Fabius plus | ASJM-0006 | Drager | Đức | 2016 | 43043 |  |  | Đang hoạt động | 43043
Khoa Phẫu Thuật Gây Mê Hồi Sức | Máy gây mê kèm thở | BG.MGM.PTGMH.005 | MÁY GÂY MÊ KÈM THỞ | Leon | 0200020HUL32408055 | Löwenstein Medical GmbH & Co. KG | Đức | 2018 | 28/12/2018 |  |  | Đang hoạt động | 28/12/2018
Khoa Phẫu Thuật Gây Mê Hồi Sức | Máy gây mê kèm thở | BG.MGM.PTGMH.006 | MÁY GÂY MÊ KÈM THỞ | Leon | 0200020HUL32408054 | Löwenstein Medical GmbH & Co. KG | Đức | 2018 | 28/12/2018 |  |  | Đang hoạt động | 28/12/2018
Khoa Phẫu Thuật Gây Mê Hồi Sức | Máy gây mê kèm thở | BG.MGM.PTGMH.007 | Máy gây mê kèm thở | Leon | 0200020HUL31508047 | Heinen + Löwenstein Medical GmbH & Co. KG/ Đức | Heinen + Löwenstein Medical GmbH & Co. KG/ Đức | 2018 | 14/10/2019 |  |  | Đang hoạt động | 14/10/2019
Khoa Phẫu Thuật Gây Mê Hồi Sức | Máy gây mê kèm thở | BG.MGM.PTGMH.008 | Máy gây mê kèm thở | Leon | 0200020HUL31508048 | Heinen + Löwenstein Medical GmbH & Co. KG/ Đức | Heinen + Löwenstein Medical GmbH & Co. KG/ Đức | 2018 | 14/10/2019 |  |  | Đang hoạt động | 14/10/2019
Khoa Phẫu Thuật Gây Mê Hồi Sức | Máy gây mê kèm thở | BG.MGM.PTGMH.009 | Máy gây mê kèm thở | Carestation 620 (Carestation 620 A1) | SM620340009MA | Datex-Ohmeda | Mỹ | 2020 | 31/12/2020 |  |  | Đang hoạt động | 31/12/2020
Khoa Phẫu Thuật Gây Mê Hồi Sức | Máy hút dịch | BG.HD.PTGMH.001 | Máy hút dịch | HTS-6000 | HS62004049 | Hansung | Hàn Quốc | 2020 | 10/06/2021 |  |  | Đang hoạt động | 10/06/2021
Khoa Phẫu Thuật Gây Mê Hồi Sức | Máy hút dịch | BG.HD.PTGMH.002 | Máy hút dịch | HTS-6000 | HS62004044 | Hansung | Hàn Quốc | 2020 | 10/06/2021 |  |  | Đang hoạt động | 10/06/2021
Khoa Phẫu Thuật Gây Mê Hồi Sức | Máy hút dịch | BG.HD.PTGMH.003 | Máy hút dịch | HTS-6000 | HS62004052 | Hansung | Hàn Quốc | 2020 | 10/06/2021 |  |  | Đang hoạt động | 10/06/2021
Khoa Phẫu Thuật Gây Mê Hồi Sức | Máy hút dịch | BG.HD.PTGMH.004 | Máy hút dịch | HTS-6000 | HS62004050 | Hansung | Hàn Quốc | 2020 | 10/06/2021 |  |  | Đang hoạt động | 10/06/2021
Khoa Phẫu Thuật Gây Mê Hồi Sức | Máy hút dịch | BG.HD.PTGMH.005 | Máy hút dịch | HTS-6000 | HS62004043 | Hansung | Hàn Quốc | 2020 | 10/06/2021 |  |  | Đang hoạt động | 10/06/2021
Khoa Phẫu Thuật Gây Mê Hồi Sức | Máy hút dịch | BG.HD.PTGMH.006 | Máy hút dịch | HTS-6000 | HS62004041 | Hansung | Hàn Quốc | 2020 | 10/06/2021 |  |  | Đang hoạt động | 10/06/2021
Khoa Phẫu Thuật Gây Mê Hồi Sức | Máy hút dịch | BG.HD.PTGMH.007 | Máy hút dịch | HTS-6000 | HS62004033 | Hansung | Hàn Quốc | 2020 | 10/06/2021 |  |  | Đang hoạt động | 10/06/2021
Khoa Phẫu Thuật Gây Mê Hồi Sức | Máy hút dịch | BG.HD.PTGMH.008 | Máy hút dịch | HTS-6000 | HS62004045 | Hansung | Hàn Quốc | 2020 | 10/06/2021 |  |  | Đang hoạt động | 10/06/2021
Khoa Phẫu Thuật Gây Mê Hồi Sức | Máy hút dịch | BG.HD.PTGMH.001 | Máy hút dịch liên tục áp lực thấp | Constant - 1400 | 2007040U | Sanko | Nhật Bản | 2020 | 10/06/2021 |  |  | Đang hoạt động | 10/06/2021
Khoa Phẫu Thuật Gây Mê Hồi Sức | Máy hút dịch | BG.HD.PTGMH.002 | Máy hút dịch liên tục áp lực thấp | Constant - 1400 | 2007046U | Sanko | Nhật Bản | 2020 | 10/06/2021 |  |  | Đang hoạt động | 10/06/2021
Khoa Phẫu Thuật Gây Mê Hồi Sức | Máy khoan | BG.MKX.PTGMH.001 | Máy khoan xương | YTZJ-B | JZP2003051 | HangZhou Zhengda | Trung Quốc | 2022 | 44900 |  |  | Đang hoạt động | 44900
Khoa Phẫu Thuật Gây Mê Hồi Sức | Máy khoan | BG.MKX.PTGMH.002 | Máy khoan xương | YTZJ-B | JZP2003048 | HangZhou Zhengda | Trung Quốc | 2022 | 44900 |  |  | Đang hoạt động | 44900
Khoa Phẫu Thuật Gây Mê Hồi Sức | Máy khoan | BG.MKX.PTGMH.003 | Máy khoan xương | YTZJ-B | JZP2003049 | HangZhou Zhengda | Trung Quốc | 2022 | 44900 |  |  | Đang hoạt động | 44900
Khoa Phẫu Thuật Gây Mê Hồi Sức | Máy khoan xương | BG.MKX.PTGMH.001 | Máy khoan xương | 369D.302 | M0201098131SK | ASCO | Ấn Độ | 2023 | 45572 |  |  | Đang hoạt động | 45572
Khoa Phẫu Thuật Gây Mê Hồi Sức | Máy làm ấm | BG.MLA.PTGMH.001 | Máy làm ấm máu và dịch truyền Animec AM-301-5AF | AM-301-5AF | 2023D0227; 2023D0228 | Elltec Co., Ltd | Nhật Bản | 2023 | 15/07/2024 |  |  | Đang hoạt động | 15/07/2024
Khoa Phẫu Thuật Gây Mê Hồi Sức | Máy phun dung dịch khử khuẩn | BG.KK.PTGMH.001 | Máy phun dung dịch khử khuẩn | Alfasol Compact | AFC-0920-00207 | Lavitec | Việt Nam | 2020 | 31/12/2020 |  |  | Đang hoạt động | 31/12/2020
Khoa Phẫu Thuật Gây Mê Hồi Sức | Máy sốc tim | BG.ST.PTGMH.001 | Máy có sốc tim tạo nhịp | CU-HD1 | M2T09A046 | CU Medical | Hàn Quốc | 2021 | 10/06/2021 |  |  | Đang hoạt động | 10/06/2021
Khoa Phẫu Thuật Gây Mê Hồi Sức | Máy sốc tim | BG.ST.PTGMH.002 | Máy có sốc tim tạo nhịp | CU-HD1 | M2S27H057 | CU Medical | Hàn Quốc | 2021 | 10/06/2021 |  |  | Đang hoạt động | 10/06/2021
Khoa Phẫu Thuật Gây Mê Hồi Sức | Máy tháo lồng ruột | BG.TL.PTGMH.001 | Máy tháo lồng ruột | CF-1 | 1901194 | Shanghai Guangzheng | Trung Quốc | 2019 | 43750 |  |  | Đang hoạt động | 43750
Khoa Phẫu Thuật Gây Mê Hồi Sức | Máy theo dõi BN | BG.MTD.PTGMH.001 | Monitor theo dõi bệnh nhân | MP-30-Intechti VUC | DE 7284 8139 | Philips | Đức | 2008 | 39459 |  |  | Đang hoạt động | 39459
Khoa Phẫu Thuật Gây Mê Hồi Sức | Máy theo dõi BN | BG.MTD.PTGMH.002 | Máy theo dõi bệnh nhân | BSM 3562 | SN 06766 | Nihon | Nhật Bản | 2014 | 41736 |  |  | Đang hoạt động | 41736
Khoa Phẫu Thuật Gây Mê Hồi Sức | Máy theo dõi BN | BG.MTD.PTGMH.003 | Monitor theo dõi bệnh nhân 5 thông số | Infinity Vista XL | 6007471177 | Dragerwerk AG & Co. KGaA | Đức - Mỹ | 2015 | 30/12/2015 |  |  | Đang hoạt động | 30/12/2015
Khoa Phẫu Thuật Gây Mê Hồi Sức | Máy theo dõi BN | BG.MTD.PTGMH.004 | Monitor 5 thông số | PVM - 2701 | 06644 | NIHONKOHDEN | Nhật Bản | 2014 | 42070 |  |  | Đang hoạt động | 42070
Khoa Phẫu Thuật Gây Mê Hồi Sức | Máy theo dõi BN | BG.MTD.PTGMH.005 | Monitor theo dõi bệnh nhân 5 thông số | PVM - 2701 | 09593 | NIHONKOHDEN | Nhật Bản | 2016 | 15/11/2016 |  |  | Đang hoạt động | 15/11/2016
Khoa Phẫu Thuật Gây Mê Hồi Sức | Máy theo dõi BN | BG.MTD.PTGMH.006 | Monitor theo dõi bệnh nhân 5 thông số | PVM - 2701 | 09590 | NIHONKOHDEN | Nhật Bản | 2016 | 15/11/2016 |  |  | Đang hoạt động | 15/11/2016
Khoa Phẫu Thuật Gây Mê Hồi Sức | Máy theo dõi BN | BG.MTD.PTGMH.007 | Máy theo dõi bệnh nhân 5 thông số | Omni II | A16091100540 | Infinium | Mỹ | 2016 | 43043 |  |  | Đang hoạt động | 43043
Khoa Phẫu Thuật Gây Mê Hồi Sức | Máy theo dõi BN | BG.MTD.PTGMH.008 | Máy theo dõi bệnh nhân 5 thông số | Omni II | A16091100543 | Infinium | Mỹ | 2016 | 43043 |  |  | Đang hoạt động | 43043
Khoa Phẫu Thuật Gây Mê Hồi Sức | Máy theo dõi BN | BG.MTD.PTGMH.009 | Máy theo dõi bệnh nhân 5 thông số | Omni II | A16091100509 | Infinium | Mỹ | 2016 | 43043 |  |  | Đang hoạt động | 43043
Khoa Phẫu Thuật Gây Mê Hồi Sức | Máy theo dõi BN | BG.MTD.PTGMH.010 | Máy theo dõi bệnh nhân 5 thông số | Omni II | A16091100547 | Infinium | Mỹ | 2016 | 43043 |  |  | Đang hoạt động | 43043
Khoa Phẫu Thuật Gây Mê Hồi Sức | Máy theo dõi BN | BG.MTD.PTGMH.011 | Monitor theo dõi bệnh nhân 5 thông số | BSM-3562 | 21837 | NIHONKOHDEN | Nhật Bản | 2018 | 20/12/2018 |  |  | Đang hoạt động | 20/12/2018
Khoa Phẫu Thuật Gây Mê Hồi Sức | Máy theo dõi BN | BG.MTD.PTGMH.012 | MÁY THEO DÕI BỆNH NHÂN 5 THÔNG SỐ | BSM-3562 | 28138 | NIHONKODEN | Nhật Bản | 2020 | 29/04/2020 |  |  | Đang hoạt động | 29/04/2020
Khoa Phẫu Thuật Gây Mê Hồi Sức | Máy theo dõi BN | BG.MTD.PTGMH.013 | Monitor theo dõi bệnh nhân 5 thông số | Datalys 807 | DT7LSIJ021 | Lutech | Mỹ | 2021 | 10/06/2021 |  |  | Đang hoạt động | 10/06/2021
Khoa Phẫu Thuật Gây Mê Hồi Sức | Máy theo dõi BN | BG.MTD.PTGMH.014 | Monitor theo dõi bệnh nhân 5 thông số | Datalys 807 | DT7LSIJ016 | Lutech | Mỹ | 2021 | 10/06/2021 |  |  | Đang hoạt động | 10/06/2021
Khoa Phẫu Thuật Gây Mê Hồi Sức | Máy theo dõi BN | BG.MTD.PTGMH.015 | Monitor theo dõi bệnh nhân 5 thông số | Datalys 807 | DT7LSIJ004 | Lutech | Mỹ | 2021 | 10/06/2021 |  |  | Đang hoạt động | 10/06/2021
Khoa Phẫu Thuật Gây Mê Hồi Sức | Máy theo dõi BN | BG.MTD.PTGMH.016 | Monitor theo dõi bệnh nhân 5 thông số | Datalys 807 | DT7LSIJ031 | Lutech | Mỹ | 2021 | 10/06/2021 |  |  | Đang hoạt động | 10/06/2021
Khoa Phẫu Thuật Gây Mê Hồi Sức | Máy theo dõi BN | BG.MTD.PTGMH.017 | Monitor theo dõi bệnh nhân 5 thông số | Datalys 807 | DT7LSID067 | Lutech | Mỹ | 2020 | 10/06/2021 |  |  | Đang hoạt động | 10/06/2021
Khoa Phẫu Thuật Gây Mê Hồi Sức | Máy theo dõi BN | BG.MTD.PTGMH.018 | Monitor theo dõi bệnh nhân 5 thông số | Datalys 807 | DT7LSIJ028 | Lutech | Mỹ | 2021 | 10/06/2021 |  |  | Đang hoạt động | 10/06/2021
Khoa Phẫu Thuật Gây Mê Hồi Sức | Máy theo dõi BN | BG.MTD.PTGMH.019 | Monitor theo dõi bệnh nhân 5 thông số | Datalys 807 | DT7LSIJ043 | Lutech | Mỹ | 2021 | 10/06/2021 |  |  | Đang hoạt động | 10/06/2021
Khoa Phẫu Thuật Gây Mê Hồi Sức | Máy theo dõi BN | BG.MTD.PTGMH.020 | Monitor theo dõi bệnh nhân 5 thông số | Datalys 807 | DT7LSIJ006 | Lutech | Mỹ | 2021 | 10/06/2021 |  |  | Đang hoạt động | 10/06/2021
Khoa Phẫu Thuật Gây Mê Hồi Sức | Máy theo dõi BN | BG.MTD.PTGMH.021 | Monitor theo dõi bệnh nhân 5 thông số | Vitapia 7000K | 19100100079 | Trismed | Hàn Quốc | 2020 | 10/06/2021 |  |  | Đang hoạt động | 10/06/2021
Khoa Phẫu Thuật Gây Mê Hồi Sức | Máy theo dõi BN | BG.MTD.PTGMH.022 | Máy theo dõi bệnh nhân 6 thông số | BSM 3562 | 30685 | NIHONKODEN | Nhật Bản | 2020 | 10/06/2021 |  |  | Đang hoạt động | 10/06/2021
Khoa Phẫu Thuật Gây Mê Hồi Sức | Máy theo dõi BN | BG.MTD.PTGMH.023 | Máy theo dõi bệnh nhân 6 thông số | BSM 3562 | 30686 | NIHONKODEN | Nhật Bản | 2020 | 10/06/2021 |  |  | Đang hoạt động | 10/06/2021
Khoa Phẫu Thuật Gây Mê Hồi Sức | Máy theo dõi BN | BG.MTD.PTGMH.024 | Máy theo dõi bệnh nhân | PMS800DUNI | E7220519248 | Fazzini S.r.I | Italia | 2022 | 45239 |  |  | Đang hoạt động | 45239
Khoa Phẫu Thuật Gây Mê Hồi Sức | Máy theo dõi BN | BG.MTD.PTGMH.025 | Máy theo dõi bệnh nhân | PMS800DUNI | E7220519172 | Fazzini S.r.I | Italia | 2022 | 45239 |  |  | Đang hoạt động | 45239
Khoa Phẫu Thuật Gây Mê Hồi Sức | Máy theo dõi BN | BG.MTD.PTGMH.026 | Máy theo dõi bệnh nhân | PMS800DUNI | E7220519135 | Fazzini S.r.I | Italia | 2022 | 45239 |  |  | Đang hoạt động | 45239
Khoa Phẫu Thuật Gây Mê Hồi Sức | Máy thở | BG.MT.PTGMH.001 | Máy thở | Savina 300 | ASJL-0224 | Dragerwerk AG & Co. KGaA | Đức | 2016 | 42859 |  |  | Đang hoạt động | 42859
Khoa Phẫu Thuật Gây Mê Hồi Sức | Máy thở | BG.MT.PTGMH.002 | Máy thở | Savina 300 | ASJL-0222 | Dragerwerk AG & Co. KGaA | Đức | 2016 | 42859 |  |  | Đang hoạt động | 42859
Khoa Phẫu Thuật Gây Mê Hồi Sức | Máy thở | BG.MT.PTGMH.003 | MÁY THỞ | V680 | 100316032 | Philips | Mỹ | 2018 | 28/12/2018 |  |  | Đang hoạt động | 28/12/2018
Khoa Phẫu Thuật Gây Mê Hồi Sức | Máy thở | BG.MT.PTGMH.004 | Máy thở chức năng cao | Puritan Bennett 840 | 3512171651 | Covidien/ Medtronic | Ireland | 2017 | 20/12/2018 |  |  | Đang hoạt động | 20/12/2018
Khoa Phẫu Thuật Gây Mê Hồi Sức | Máy thở | BG.MT.PTGMH.005 | Máy thở chức năng cao | Puritan Bennett 840 | 3512180117 | Covidien/ Medtronic | Ireland | 2018 | 20/12/2018 |  |  | Đang hoạt động | 20/12/2018
Khoa Phẫu Thuật Gây Mê Hồi Sức | Máy thở | BG.MT.PTGMH.006 | Máy thở cao cấp có tính năng thử nghiệm thở tự nhiên | Carescape R860 | CBRZ 84948 | Datex-Ohmeda | Mỹ | 2020 | 10/06/2021 |  |  | Đang hoạt động | 10/06/2021
Khoa Phẫu Thuật Gây Mê Hồi Sức | Máy thở | BG.MT.PTGMH.007 | Máy thở cao cấp có tính năng thử nghiệm thở tự nhiên | Carescape R860 | CBRZ84954 | Datex-Ohmeda | Mỹ | 2020 | 10/06/2021 |  |  | Đang hoạt động | 10/06/2021
Khoa Phẫu Thuật Gây Mê Hồi Sức | Máy thở | BG.MT.PTGMH.008 | Máy thở xâm nhập chức năng cao | Savina 300 (Classic) | ASPK0297 | Draeger | Đức | 2021 | 29/12/2023 |  |  | 0 | 29/12/2023
Khoa Phẫu Thuật Gây Mê Hồi Sức | Máy thở | BG.MT.PTGMH.009 | Máy thở xâm nhập chức năng cao | Savina 300 (Classic) | ASPK0288 | Draeger | Đức | 2021 | 29/12/2023 |  |  | 0 | 29/12/2023
Khoa Phẫu Thuật Gây Mê Hồi Sức | Máy truyền dịch | BG.TD.PTGMH.001 | Bơm truyền dịch | TE LF630 | 2005010247 | Terumo | Nhật Bản | 2020 | 10/06/2021 |  |  | Đang hoạt động | 10/06/2021
Khoa Phẫu Thuật Gây Mê Hồi Sức | Máy truyền dịch | BG.TD.PTGMH.002 | Bơm truyền dịch | TE LF630 | 2005010234 | Terumo | Nhật Bản | 2020 | 10/06/2021 |  |  | Đang hoạt động | 10/06/2021
Khoa Phẫu Thuật Gây Mê Hồi Sức | Máy truyền dịch | BG.TD.PTGMH.003 | Bơm truyền dịch | TE LF630 | 2005010227 | Terumo | Nhật Bản | 2020 | 10/06/2021 |  |  | Đang hoạt động | 10/06/2021
Khoa Phẫu Thuật Gây Mê Hồi Sức | Ống kính | BG.ÔK.PTGMH.001 | Ống kính nội soi | Mã: 7230AA | Không có | Karl Storz/Đức | Thụy sỹ | 2023 | 14/07/2023 |  |  | Đang hoạt động | 14/07/2023
Khoa Phẫu Thuật Gây Mê Hồi Sức | Ống nội soi | BG.ONS.PTGMH.001 | Ống soi 30 độ ổ bụng | 26003BA | Không có | Thụy sỹ | Thụy Sỹ | 2017 | 19/04/2017 |  |  | Đang hoạt động | 19/04/2017
Khoa Phẫu Thuật Gây Mê Hồi Sức | Tay cầm clip | BG.TCC.PTGMH.001 | Tay cầm clip | 0 | 711085 | Microtech | Trung Quốc | 2017 | 23/06/2017 |  |  | Đang hoạt động | 23/06/2017
Khoa Phẫu Thuật Gây Mê Hồi Sức | Tủ | BG.T.PTGMH.001 | Tủ Inox (0.51x2.5x1.7) | 0 | Không có | 0 | 0 | 2008 | 39459 |  |  | Đang hoạt động | 39459
Khoa Phẫu Thuật Gây Mê Hồi Sức | Tủ | BG.T.PTGMH.002 | Tủ đựng dụng cụ nội soi bằng inox 304, 3 mặt kính | 0 | Không có | Việt Nam | Việt Nam | 2016 | 16/11/2016 |  |  | Đang hoạt động | 16/11/2016
Khoa Phẫu Thuật Gây Mê Hồi Sức | Tủ ấm | BG.TA.PTGMH.001 | Tủ ấm 37 độ Đức | BF-400-53L | C4020136 | Đức | Đức | 2001 | 37268 |  |  | Đang hoạt động | 37268
Khoa Phẫu Thuật Gây Mê Hồi Sức | Tủ đựng dụng cụ | BG.TDDC.PTGMH.001 | Tủ để dụng cụ mổ mở có cánh, làm bằng chất liệu INOX Sus 304 HL,cánh kính. KT:(2,5x0,65x1,7)m - Hải Hà/Việt Nam | 0 | Không có | Việt Nam | Việt Nam | 2017 | 27/07/2017 |  |  | Đang hoạt động | 27/07/2017
Khoa Phẫu Thuật Gây Mê Hồi Sức | Tủ đựng dụng cụ | BG.TDDC.PTGMH.002 | Tủ treo máy nội soi niệu quản, bàng quang, làm bằng chất liệu INOX Sus 304 HL dán nỉ xung quang, cánh kính. KT:(1,7x0,6x1,9)m - Hải Hà/Việt Nam | 0 | Không có | Việt Nam | Việt Nam | 2017 | 27/07/2017 |  |  | Đang hoạt động | 27/07/2017
Khoa Phẫu Thuật Gây Mê Hồi Sức | Tủ đựng dụng cụ | BG.TDDC.PTGMH.003 | Tủ đựng dụng cụ vô khuẩn | 0 | Không có | Hoàng Nguyễn | Việt Nam | 2022 | 30/06/2022 |  |  | Đang hoạt động | 30/06/2022
Khoa Phẫu Thuật Gây Mê Hồi Sức | Xe cáng | BG.XC.PTGMH.001 | Xe cáng bệnh nhân cấp cứu inox | XC - 08 | Không có | Hoàng Nguyễn | Việt Nam | 2015 | 42073 |  |  | Đang hoạt động | 42073
Khoa Phẫu Thuật Gây Mê Hồi Sức | Xe cáng | BG..PTGMH.002 | Cáng đẩy bệnh nhân làm bằng INOX 201. KT 1860x590x600-850mm; Model XCN2 - Hải Hà /Việt Nam | Model XCN2 | 0 | Hải Hà | Việt Nam | 2020 | 26/08/2020 |  |  | Đang hoạt động | 26/08/2020
Khoa Phẫu Thuật Gây Mê Hồi Sức | Xe cáng | BG..PTGMH.003 | Cáng đẩy bệnh nhân làm bằng INOX 201. KT 1860x590x600-850mm; Model XCN2 - Hải Hà /Việt Nam | Model XCN2 - | 0 | Hải Hà | Việt Nam | 2020 | 26/08/2020 |  |  | Đang hoạt động | 26/08/2020
Khoa Phẫu Thuật Gây Mê Hồi Sức | Xe cáng | BG.XC.PTGMH.004 | Xe cáng đẩy bệnh nhân điều chỉnh được độ cao | Model: XC -08 | 0 | 0 | Việt Nam | 2021 | 16/06/2021 |  |  | Đang hoạt động | 16/06/2021
Khoa Phụ Sản | Bàn đẻ | BG.BĐ.KPHUS.001 | Bàn đẻ điện thủy lực | CHS-SMT 204D | WEB00294 | Wellsmedi | Hàn Quốc | 2020 | 31/12/2020 |  |  | Đang hoạt động | 31/12/2020
Khoa Phụ Sản | Bộ tiểu phẫu | BG.TP.KPHUS.001 | Bộ tiểu phẫu (9 mục, 14 chi tiết) | 0 | Không có | B. Braun - Aesculap | Balan/ Trung Quốc/ Malaixia. | 2019 | 27/11/2019 |  |  | Đang hoạt động | 27/11/2019
Khoa Phụ Sản | Bơm tiêm điện | BG.BTĐ.KPHUS.001 | Máy bơm tiêm điện | Agilia SP VN | 24518420 | Fresenius Kabi AG | Pháp | 2020 | 10/06/2021 |  |  | Đang hoạt động | 10/06/2021
Khoa Phụ Sản | Bơm tiêm điện | BG.BTĐ.KPHUS.002 | Máy bơm tiêm điện | Agilia SP VN | 24518446 | Fresenius Kabi AG | Pháp | 2020 | 10/06/2021 |  |  | Đang hoạt động | 10/06/2021
Khoa Phụ Sản | Bơm tiêm điện | BG.BTĐ.KPHUS.003 | Máy bơm tiêm điện | Agilia SP VN | 24518486 | Fresenius Kabi AG | Pháp | 2020 | 10/06/2021 |  |  | Đang hoạt động | 10/06/2021
Khoa Phụ Sản | Bơm tiêm điện | BG.BTĐ.KPHUS.004 | Máy bơm tiêm điện | Agilia SP VN | 24518403 | Fresenius Kabi AG | Pháp | 2020 | 10/06/2021 |  |  | Đang hoạt động | 10/06/2021
Khoa Phụ Sản | Bơm tiêm điện | BG.BTĐ.KPHUS.005 | Máy bơm tiêm điện | Agilia SP VN | 24518421 | Fresenius Kabi AG | Pháp | 2020 | 10/06/2021 |  |  | Đang hoạt động | 10/06/2021
Khoa Phụ Sản | Bồn rửa | BG.BR.KPHUS.001 | Bồn rửa tay vô trùng | BR3,BR2 | Không có | Hoàng Nguyễn | Việt Nam | 2015 | 42073 |  |  | Đang hoạt động | 42073
Khoa Phụ Sản | Dao mổ điện | BG.DMĐ.KPHUS.001 | DAO MỔ ĐIỆN | Alsatom SU 140 MPC | N2110-04/19 | ALSA | Nhật Bản | 2019 | 27/11/2019 |  |  | Đang hoạt động | 27/11/2019
Khoa Phụ Sản | Giường | BG.G.KPHUS.001 | GIƯỜNG Ủ ẤM TRẺ SƠ SINH | Sunflower | 190600578 | ATOM | Nhật Bản | 2019 | 27/11/2019 |  |  | Đang hoạt động | 27/11/2019
Khoa Phụ Sản | Giường | BG.G.KPHUS.002 | Giường bệnh nhân 1 tay quay (Gồm cột treo ống tiên truyền +Tủ bệnh nhân) | YN 701 | Không có | Kareroom | Hàn Quốc | 2021 | 10/06/2021 |  |  | Đang hoạt động | 10/06/2021
Khoa Phụ Sản | Máy Doppler tim thai | BG.MĐ.KPHUS.001 | Máy Doppler tim thai | BT-250 | BHL10322 | Bistos | Hàn Quốc | 2020 | 31/12/2020 |  |  | Đang hoạt động | 31/12/2020
Khoa Phụ Sản | Máy hút dịch | BG.HD.KPHUS.001 | Máy hút dịch | 1616 | 091600001224 | Thomas | Mỹ | 2016 | 42953 |  |  | Đang hoạt động | 42953
Khoa Phụ Sản | Máy hút dịch | BG.HD.KPHUS.002 | Máy hút dịch | CD - 2800 | 1908002U | Shin-ei | Nhật Bản | 2019 | 27/11/2019 |  |  | Đang hoạt động | 27/11/2019
Khoa Phụ Sản | Máy siêu âm | BG.SA.KPHUS.001 | Máy siêu âm màu 3D | Sono Ace R7 | SOJ8M3HCC00006L | Samsung Medison | Hàn Quốc | 2012 | 41275 |  |  | Đang hoạt động | 41275
Khoa Phụ Sản | Máy siêu âm | BG.SA.KPHUS.002 | Máy siêu âm màu chẩn đoán (4 đầu dò) | LOGIQ P7 | LP7350715 | GE Ultrasound Korea, TLD | Hàn Quốc | 2020 | 31/12/2020 |  |  | Đang hoạt động | 31/12/2020
Khoa Phụ Sản | MÁY SOI CỔ TỬ CUNG | BG.MS.KPHUS.001 | MÁY SOI CỔ TỬ CUNG | DVC 200 | 760192-M18708990001 | Mediblu | Mỹ | 2019 | 27/11/2019 |  |  | Đang hoạt động | 27/11/2019
Khoa Phụ Sản | Máy theo dõi BN | BG.MTD.KPHUS.001 | Monitor sản khoa 2 chức năng | MT-516 | M011060 | Toitu | Nhật Bản | 2016 | 25/12/2016 |  |  | Đang hoạt động | 25/12/2016
Khoa Phụ Sản | Máy theo dõi BN | BG.MTD.KPHUS.002 | MONITOR THEO DÕI SẢN KHOA | MT - 610 | M162928 | Toitu | Nhật Bản | 2019 | 27/11/2019 |  |  | Đang hoạt động | 27/11/2019
Khoa Phụ Sản | Máy theo dõi BN | BG.MTD.KPHUS.003 | Máy monitor sản khoa | FM8000 | L8M-M2020020004 | Trismed | Hàn Quốc | 2020 | 31/12/2020 |  |  | Đang hoạt động | 31/12/2020
Khoa Phụ Sản | Máy theo dõi BN | BG.MTD.KPHUS.004 | Monitor theo dõi bệnh nhân 5 thông số | Vitapia 7000K | 19100100071 | Trismed | Hàn Quốc | 2020 | 10/06/2021 |  |  | Đang hoạt động | 10/06/2021
Khoa Phụ Sản | Máy theo dõi BN | BG.MTD.KPHUS.005 | Monitor theo dõi bệnh nhân 5 thông số | Datalys 807 | DT7LSIJ091 | Lutech | Mỹ | 2020 | 10/06/2021 |  |  | Đang hoạt động | 10/06/2021
Khoa Phụ Sản | Máy theo dõi BN | BG.MTD.KPHUS.006 | Monitor theo dõi bệnh nhân 5 thông số | Datalys 807 | DT7LSIJ015 | Lutech | Mỹ | 2021 | 10/06/2021 |  |  | Đang hoạt động | 10/06/2021
Khoa Phụ Sản | Máy truyền dịch | BG.TD.KPHUS.001 | Bơm truyền dịch | TE LF630 | 2005010100 | Terumo | Nhật Bản | 2020 | 10/06/2021 |  |  | Đang hoạt động | 10/06/2021
Khoa Phụ Sản | Máy truyền dịch | BG.TD.KPHUS.002 | Bơm truyền dịch | TE LF630 | 2005010257 | Terumo | Nhật Bản | 2020 | 10/06/2021 |  |  | Đang hoạt động | 10/06/2021
Khoa Phụ Sản | Máy truyền dịch | BG.TD.KPHUS.003 | Bơm truyền dịch | TE LF630 | 2005010384 | Terumo | Nhật Bản | 2020 | 10/06/2021 |  |  | Đang hoạt động | 10/06/2021
Khoa Phụ Sản | Máy truyền dịch | BG.TD.KPHUS.004 | Bơm truyền dịch | TE LF630 | 2005010264 | Terumo | Nhật Bản | 2020 | 10/06/2021 |  |  | Đang hoạt động | 10/06/2021
Khoa Phụ Sản | Máy truyền dịch | BG.TD.KPHUS.005 | Bơm truyền dịch | TE LF630 | 2005010388 | Terumo | Nhật Bản | 2020 | 10/06/2021 |  |  | Đang hoạt động | 10/06/2021
Khoa Phục Hồi Chức Năng | Bồn nấu Parafin | BG.BN.KPHCN.001 | Bồn nấu Parafin Combi 200 | Combi 200 | 15200121-P | TQ | Trung Quốc | 2017 | 42370 |  |  | Đang hoạt động | 42370
Khoa Phục Hồi Chức Năng | Máy điều trị | BG.MĐT.KPHCN.001 | Máy điều trị sóng ngắn | SW180 | 200611140008 | ITO | Nhật Bản | 2007 | 39094 |  |  | Đang hoạt động | 39094
Khoa Phục Hồi Chức Năng | Máy điều trị | BG.MĐT.KPHCN.002 | Máy điện xung trị liệu | STT550 | 0795 | Stratek | Hàn quốc | 2016 | 17/03/2017 |  |  | Đang hoạt động | 17/03/2017
Khoa Phục Hồi Chức Năng | Máy điều trị | BG.MĐT.KPHCN.003 | Máy điều trị điện xung, điện phân | ES-522 | 201609810006 | ITO | Nhật Bản | 2017 | 30/05/2017 |  |  | Đang hoạt động | 30/05/2017
Khoa Phục Hồi Chức Năng | Máy điều trị | BG.MĐT.KPHCN.004 | Máy điều trị sóng ngắn | SW-180 | 201611140003 | ITO | Nhật Bản | 2017 | 30/05/2017 |  |  | Đang hoạt động | 30/05/2017
Khoa Phục Hồi Chức Năng | Máy điều trị | BG.MĐT.KPHCN.005 | Máy điều trị vi sóng | PM-810+ | 201507450020 | ITO | Nhật Bản | 2017 | 30/05/2017 |  |  | Đang hoạt động | 30/05/2017
Khoa Phục Hồi Chức Năng | Máy điều trị | BG.MĐT.KPHCN.006 | Máy từ trường điều trị | MAG - Expert | OE03740716 | Physiomed | Ý | 2017 | 29/05/2017 |  |  | Đang hoạt động | 29/05/2017
Khoa Phục Hồi Chức Năng | Máy điều trị | BG.MĐT.KPHCN.007 | Máy điều trị siêu âm | US-751 | 201804370043 | ITO | Nhật Bản | 2018 | 20/12/2018 |  |  | Đang hoạt động | 20/12/2018
Khoa Phục Hồi Chức Năng | Máy kéo dãn cột sống | BG.KDCS.KPHCN.001 | Máy kéo dãn cột sống cổ | TM-300 | 200611010047 | ITO | Nhật Bản | 2007 | 39094 |  |  | Đang hoạt động | 39094
Khoa Phục Hồi Chức Năng | Máy kéo dãn cột sống | BG.KDCS.KPHCN.002 | Máy kéo dãn cột sống cổ | TM300 | 0 | 0 | 0 | 0 | 0 |  |  | 0 | 0
Khoa Phục Hồi Chức Năng | Máy kéo dãn cột sống | BG.KDCS.KPHCN.003 | Hệ thống kéo giãn cột sống cổ và lưng | STC-200N | 000831 | SHIN JIN | Hàn Quốc | 2015 | 27/09/2016 |  |  | Đang hoạt động | 27/09/2016
Khoa Phục Hồi Chức Năng | Máy kéo dãn cột sống | BG.KDCS.KPHCN.004 | Máy kéo dãn cột sống | TM-400-1E | 201610010033 | ITO | Nhật Bản | 2017 | 30/05/2017 |  |  | Đang hoạt động | 30/05/2017
Khoa Phục Hồi Chức Năng | Máy laser | BG.LS.KPHCN.001 | Máy Laze Hene nội mạch | KX350-1B | 3240419 | Cang Xing | Trung Quốc | 2008 | 39459 |  |  | Đang hoạt động | 39459
Khoa Phục Hồi Chức Năng | Máy laser | BG.LS.KPHCN.002 | Máy laser điều trị 25W | Crystal YAG | EM07670716 | EME | Ý | 2016 | 25/11/2016 |  |  | Đang hoạt động | 25/11/2016
Khoa Phục Hồi Chức Năng | Máy laser | BG.LS.KPHCN.003 | Máy laser điều trị | LAS - Expert | LASP-1700202GB | Physiomed | Physiomed | 2017 | 29/05/2017 |  |  | Đang hoạt động | 29/05/2017
Khoa Phục Hồi Chức Năng | Máy siêu âm | BG.SA.KPHCN.001 | Máy siêu âm liên tục | US700 | 20070101390006 | ITO | Nhật Bản | 2007 | 39094 |  |  | Đang hoạt động | 39094
Khoa Phục Hồi Chức Năng | Tủ sấy | BG.TS.KPHCN.001 | Tủ sấy Parafin 20 khay | HDM20 | 0215 | Hadimed | Việt Nam | 2016 | 42502 |  |  | Đang hoạt động | 42502
Khoa Phục Hồi Chức Năng | Xe cáng | BG.XC.KPHCN.001 | Xe cáng chuyển bệnh nhân | VN-XC07 | Không có | Vietnew99 | Việt Nam | 2023 | 21/07/2023 |  |  | Đang hoạt động | 21/07/2023
Khoa Răng Hàm Mặt | Ghế răng | BG.GR.KRHAM.001 | Hệ thống máy ghế răng | SREDIAG1 | VU16F0019 | Belmont | Việt Nam | 2016 | 16/09/2016 |  |  | Đang hoạt động | 16/09/2016
Khoa Răng Hàm Mặt | Máy hút dịch | BG.HD.KRHAM.001 | Máy hút dịch | 1242 | 041500004285 | Thomas | Mỹ | 2015 | 26/08/2015 |  |  | Đang hoạt động | 26/08/2015
Khoa Răng Hàm Mặt | Máy theo dõi BN | BG.MTD.KRHAM.001 | Monitor theo dõi bệnh nhân 5 thông số | PVM - 2701 | 09592 | NIHONKOHDEN | Nhật Bản | 2016 | 15/11/2016 |  |  | Đang hoạt động | 15/11/2016
Khoa Răng Hàm Mặt | Nồi hấp | BG. .KRHAM.001 | Nồi hấp tiệt trùng Sturdy | SA-252F | 190109011-006 | Sturdy | Đài Loan | 2019 | 43684 |  |  | Đang hoạt động | 43684
Khoa Răng Hàm Mặt | Tủ sấy | BG.TS.KRHAM.001 | Tủ sấy số 5 Thuỵ Điển | Electrolux | 132717 | Electrolux | Thuỵ Điển | 1992 | 33615 |  |  | Đang hoạt động | 33615
Khoa Răng Hàm Mặt | Tủ sấy | BG.TS.KRHAM.002 | Tủ sấy dụng cụ | UNB 500 | DIN 12880-K1 | Menmert | Đức | 2010 | 40951 |  |  | Đang hoạt động | 40951
Khoa Răng Hàm Mặt | Xe cáng | BG.XC.KRHAM.001 | Xe cáng kiểu Đài Loan điều chỉnh độ cao | XC-08 | 0 | 0 | 0 | 0 | 44229 |  |  | 0 | 44229
Khoa Sinh Hóa | Máy ly tâm | BG.MLT.SINHH.001 | Máy li tâm | Kubota 4000 | K51586-M000 | Kubota | Nhật Bản | 2009 | 40190 |  |  | Đang hoạt động | 40190
Khoa Sinh Hóa | Máy ly tâm | BG.MLT.SINHH.002 | Máy li tâm Kubota | 4000 | V19044 | Kubota | Nhật Bản | 2017 | 16/04/2018 |  |  | Đang hoạt động | 16/04/2018
Khoa Sinh Hóa | Máy xét nghiệm | BG.SH.SINHH.001 | Máy xét nghiệm hoá sinh tự động | AU - 680 | 2012071606 | Beckman Coulter | Nhật Bản | 2007 | 40917 |  |  | Đang hoạt động | 40917
Khoa Sinh Hóa | Máy xét nghiệm | BG.SH.SINHH.002 | Máy xét nghiệm miễn dịch tự động | DXI 800 | 448829 | Beckman Coulter | Mỹ | 2006 | 41365 |  |  | Đang hoạt động | 41365
Khoa Sinh Hóa | Máy xét nghiệm | BG.SH.SINHH.003 | Máy xét nghiệm nước tiểu tốc độ cao | Clinitek Advantus | KPS84281515 | Siemens | Ba Lan | 2015 | 21/07/2015 |  |  | Đang hoạt động | 21/07/2015
Khoa Sinh Hóa | Máy xét nghiệm | BG.SH.SINHH.004 | Máy xét nghiệm sinh hoá tự động | AU - 480 | 2015034010 | Beckman Coulter | Nhật Bản | 2015 | 21/07/2015 |  |  | Đang hoạt động | 21/07/2015
Khoa Sinh Hóa | Máy xét nghiệm | BG.SH.SINHH.005 | Máy xét nghiệm sinh hóa tự động 1200test/giờ bao gồm điện giải | AU680 | 2017015352 | Beckman Coulter | Nhật Bản | 2017 | 23/03/2017 |  |  | Đang hoạt động | 23/03/2017
Khoa Sinh Hóa | Máy xét nghiệm | BG.SH.SINHH.006 | Máy phân tích khí máu | RAPIDPoint® 500 | 40790 | Siemens | Anh | 2017 | 42741 |  |  | Đang hoạt động | 42741
Khoa Sinh Hóa | Máy xét nghiệm | BG.SH.SINHH.007 | Máy phân tích nước tiểu tự động hoàn toàn | CLINITEK NOVUS | S003014 | Siemens | Mỹ/ Anh | 2019 | 20/12/2019 |  |  | Đang hoạt động | 20/12/2019
Khoa Sinh Hóa | Máy xét nghiệm | BG.SH.SINHH.008 | Máy phân tích miễn dịch tự động | Unicel DxI 800 | 610102 | Beckman Coulter, Inc | Mỹ | 2023 | 30/10/2023 |  |  | Đang hoạt động | 30/10/2023
Khoa Sinh Hóa | Tủ lạnh | BG.TL.SINHH.001 | Tủ lạnh sâu | DW-40L262 | BE02Q 2E0000QEP6 K0002 | Haier | Trung Quốc | 2023 | 45179 |  |  | Đang hoạt động | 45179
Khoa Sinh Hóa | Tủ sấy | BG.TS.SINHH.001 | Tủ sấy Menmert | UNB -500 | C505-0437 | Menmest | Đức | 2005 | 38364 |  |  | Đang hoạt động | 38364
Khoa Tai Mũi Họng | Bộ nội soi TMH | BG.NSTMH.TAIMH.001 | Bộ soi thanh quản ZHJF Fa hangzhou | 0 | Không có | 0 | 0 | 2002 | 37268 |  |  | Đang hoạt động | 37268
Khoa Tai Mũi Họng | Bộ nội soi TMH | BG.NSTMH.TAIMH.002 | Bộ soi gắp dị vật thực quản ống cứng (16CT) | 0 | Không có | Trung quốc | Trung Quốc | 2008 | 39459 |  |  | Đang hoạt động | 39459
Khoa Tai Mũi Họng | Bộ nội soi TMH | BG.NSTMH.TAIMH.003 | Hệ thống máy nội soi TMH chuẩn đoán - TQ | XR-250 | 21325729 | Xerok | Trung Quốc | 2011 | 40548 |  |  | Đang hoạt động | 40548
Khoa Tai Mũi Họng | Bộ nội soi TMH | BG.NSTMH.TAIMH.004 | Bộ nội soi TMH | CCU900LS250 | Không có | Trung quốc | Trung Quốc | 2016 | 40544 |  |  | Đang hoạt động | 40544
Khoa Tai Mũi Họng | Ghế TMH | BG.GTMH.TAIMH.001 | Ghế khám TMH | CS-35 | VY0058-91 | HECO | Trung Quốc | 2000 | 36537 |  |  | Đang hoạt động | 36537
Khoa Tai Mũi Họng | Ghế TMH | BG.GTMH.TAIMH.002 | Ghế khám TMH, bàn khám TMH | NCU-1000 | NCU116110431; CH216111365 | Chammed | Hàn Quốc | 2016 | 13/01/2017 |  |  | Đang hoạt động | 13/01/2017
Khoa Tai Mũi Họng | Giường | BG.G.TAIMH.001 | Giường bệnh nhân 1 tay quay (Gồm cột treo ống tiên truyền +Tủ bệnh nhân) | YN 701 | Không có | Kareroom | Hàn Quốc | 2021 | 10/06/2021 |  |  | Đang hoạt động | 10/06/2021
Khoa Tai Mũi Họng | Hệ thống nội soi TMH | BG.NS.TAIMH.001 | Máy nội soi Tai Mũi Họng | INV250 | 1509-018 | Innotech | Hàn Quốc | 2015 | 42010 |  |  | Đang hoạt động | 42010
Khoa Tai Mũi Họng | Máy hút dịch | BG.HD.TAIMH.001 | Máy hút dịch | 1242 | 00003647 | Thomas | Mỹ | 2013 | 41399 |  |  | Đang hoạt động | 41399
Khoa Tai Mũi Họng | Máy hút dịch | BG.HD.TAIMH.002 | Máy hút dịch | NEW HOSPIVAC 350 | 27012 | Cami | Ý | 2020 | 24/04/2020 |  |  | Đang hoạt động | 24/04/2020
Khoa Tai Mũi Họng | Máy hút dịch | BG.HD.TAIMH.003 | Máy hút dịch | HTS-6000 | HS62004031 | Hansung | Hàn Quốc | 2020 | 10/06/2021 |  |  | Đang hoạt động | 10/06/2021
Khoa Tai Mũi Họng | Máy nôi soi TMH | BG.NS.TAIMH.001 | Máy nội soi tai mũi họng kèm phụ kiện tiêu chuẩn | OTV-S200 | 7355606 | Shirakawa Olympus Co.,Ltd | Nhật Bản | 2023 | 20/06/2023 |  |  | Đang hoạt động | 20/06/2023
Khoa Tai Mũi Họng | Tủ sấy | BG.TS.TAIMH.001 | Tủ sấy dụng cụ , Đức | UM-400 | 4011009 | Menmest | Đức | 2001 | 36903 |  |  | Đang hoạt động | 36903
Khoa Tai Mũi Họng | Xe cáng | BG.XC.TAIMH.001 | Xe cáng đẩy bệnh nhân điều chỉnh được độ cao | XC-08 | 0 | 0 | Việt Nam | 2021 | 24/11/2021 |  |  | Đang hoạt động | 24/11/2021
Khoa Thăm Dò Chức Năng | Bộ thắt trĩ | BG.TTR.KTDCN.001 | Bộ thắt trĩ- Đức | HB 1202-02 | Không có | Đức | Đức | 2011 | 40555 |  |  | Đang hoạt động | 40555
Khoa Thăm Dò Chức Năng | Bơm tiêm điện | BG.BTĐ.KTDCN.001 | Máy bơm tiêm điện | Agilia SP VN | 24518435 | Fresenius Kabi AG | Pháp | 2020 | 10/06/2021 |  |  | Đang hoạt động | 10/06/2021
Khoa Thăm Dò Chức Năng | Hệ thống nội soi | BG.NS.KTDCN.001 | Hệ thống nội soi dạ dày, đại tràng | XL4450 | 1v609k405 | Fujifilm | Nhật Bản | 2015 | 42320 |  |  | Đang hoạt động | 42320
Khoa Thăm Dò Chức Năng | Hệ thống nội soi | BG.NS.KTDCN.002 | Hệ thống nội soi dạ dày đại tràng | XL-4450 | 1V609k847 | Fujifilm | Nhật Bản | 2016 | 15/11/2016 |  |  | Đang hoạt động | 15/11/2016
Khoa Thăm Dò Chức Năng | Hệ thống nội soi | BG.NS.KTDCN.003 | Hệ thống nội soi mật - tụy ngược dòng (ERCP), dạ dày, đại tràng | EPK-i5000 | EF013932 | Hoya Corporation | Nhật Bản | 2018 | 18/01/2019 |  |  | Đang hoạt động | 18/01/2019
Khoa Thăm Dò Chức Năng | Hệ thống nội soi | BG.NS.KTDCN.004 | Hệ thống nội soi tiêu hóa có chức năng hỗ trợ chẩn đoán ung thư sớm | VP-7000 | 6V644K267 | Fujifilm | Nhật Bản | 2021 | 17/12/2021 |  |  | Đang hoạt động | 17/12/2021
Khoa Thăm Dò Chức Năng | Hệ thống nội soi | BG.NS.KTDCN.005 | Máy nội soi tiêu hoá | EPK-i5500c | D0000Z0763 | Hoya Corporation - Nhật Bản | Malaysia | 2022 | 20/06/2023 |  |  | Đang hoạt động | 20/06/2023
Khoa Thăm Dò Chức Năng | Máy cắt | BG.MC.KTDCN.001 | Máy cắt đốt điện cao tần | VIO 100C | 11485594 | Erbe | Đức | 2020 | 43714 |  |  | Đang hoạt động | 43714
Khoa Thăm Dò Chức Năng | Máy điện não | BG.ĐN.KTDCN.001 | Máy điện não 32 kênh | NEUROWERK EEG | 16-NWEEG-3455 | SIGMA Medizin-Technik | Đức | 2016 | 31/03/2017 |  |  | Đang hoạt động | 31/03/2017
Khoa Thăm Dò Chức Năng | Máy điện tim | BG.ĐT.KTDCN.001 | Máy điện tim 3 cần xe đẩy máy | ECG - 1150S/N0399K | 04016K | Nihon Kohden | Nhật Bản | 2011 | 40553 |  |  | Đang hoạt động | 40553
Khoa Thăm Dò Chức Năng | Máy điện tim | BG.ĐT.KTDCN.002 | Máy điện tim 3 cần | ECG-1150 | 17498K | NIHONKODEN | Nhật Bản | 2016 | 21/04/2017 |  |  | Đang hoạt động | 21/04/2017
Khoa Thăm Dò Chức Năng | Máy hút dịch | BG.HD.KTDCN.001 | Máy hút dịch | HTS-6000 | HS62004027 | Hansung | Hàn Quốc | 2020 | 10/06/2021 |  |  | Đang hoạt động | 10/06/2021
Khoa Thăm Dò Chức Năng | Máy hút dịch | BG.HD.KTDCN.002 | Máy hút dịch | HTS-6000 | HS62004051 | Hansung | Hàn Quốc | 2020 | 10/06/2021 |  |  | Đang hoạt động | 10/06/2021
Khoa Thăm Dò Chức Năng | Máy siêu âm | BG.SA.KTDCN.001 | Máy siêu âm đen trắng LOGIQ C3 | LOGIQ C3 PREMIUM | 379635WX6 | GE Hangwei Medical Systems | Trung Quốc | 2014 | 31/01/2015 |  |  | Đang hoạt động | 31/01/2015
Khoa Thăm Dò Chức Năng | Máy siêu âm | BG.SA.KTDCN.002 | Máy siêu âm màu 4D 3 đầu dò kèm máy in màu, máy in đen trắng, xe đẩy | F37 | 203R0575 | Hitachi - Aloka | Nhật Bản | 2014 | 42070 |  |  | Đang hoạt động | 42070
Khoa Thăm Dò Chức Năng | Máy siêu âm | BG.SA.KTDCN.003 | Máy siêu âm Doppler màu | LogiQ F6 | 6000956WX0 | GE Healthcare | Mỹ/ Trung Quốc | 2018 | 28/12/2018 |  |  | Đang hoạt động | 28/12/2018
Khoa Thăm Dò Chức Năng | Máy siêu âm | BG.SA.KTDCN.004 | MÁY SIÊU ÂM ĐEN TRẮNG | LOGIQ V3 | 6013603WX0 | GE Healthcare | Mỹ/ Trung Quốc | 2018 | 27/12/2018 |  |  | Đang hoạt động | 27/12/2018
Khoa Thăm Dò Chức Năng | Máy siêu âm | BG.SA.KTDCN.005 | Máy siêu âm màu ACUSON X300 | 10566144 | 344201 | Siemens | Siemens | 2012 | 40920 |  |  | Đang hoạt động | 40920
Khoa Thăm Dò Chức Năng | Máy siêu âm | BG.SA.KTDCN.006 | Máy siêu âm màu 2 D, tim mạch | Affiniti 30 | USN18E0606 | Philips Ultrasound, Inc | Mỹ | 2018 | 20/01/2019 |  |  | Đang hoạt động | 20/01/2019
Khoa Thăm Dò Chức Năng | Máy siêu âm | BG.SA.KTDCN.007 | Máy siêu âm màu 4D | Affiniti 30 | USN18E1010 | Philips Ultrasound, Inc | Mỹ | 2018 | 43709 |  |  | Đang hoạt động | 43709
Khoa Thăm Dò Chức Năng | Máy siêu âm | BG.SA.KTDCN.008 | Máy siêu âm màu | Aloka F37 | G3055748 | Hitachi - Aloka | Nhật Bản | 2020 | 10/06/2021 |  |  | Đang hoạt động | 10/06/2021
Khoa Thăm Dò Chức Năng | Máy siêu âm | BG.SA.KTDCN.009 | MÁY SIÊU ÂM DOPLER MÀU 3 ĐẦU DÒ | LOGIQ F6 | 6057364WX0 | GE Healthcare | Mỹ/ Trung Quốc | 2020 | 43926 |  |  | Đang hoạt động | 43926
Khoa Thăm Dò Chức Năng | Máy siêu âm | BG.SA.KTDCN.010 | Máy siêu âm màu 4D | VERSANA PREMIER | 6151317WX0 | GE Medical Systems (China) Co., Ltd | Trung Quốc | 2023 | 20/06/2023 |  |  | Đang hoạt động | 20/06/2023
Khoa Thăm Dò Chức Năng | Máy siêu âm | BG.SA.KTDCN.011 | Máy siêu âm tim | Affiniti 30 | US224E0463 | Philips Ultrasound, Inc | Mỹ | 2024 | 16/04/2024 |  |  | Đang hoạt động | 16/04/2024
Khoa Thăm Dò Chức Năng | Máy siêu âm | BG.SA.KTDCN.012 | Máy siêu âm tim | Affiniti 30 | US224E0462 | Philips Ultrasound, Inc | Mỹ | 2024 | 16/04/2024 |  |  | Đang hoạt động | 16/04/2024
Khoa Thăm Dò Chức Năng | Máy theo dõi BN | BG.MTD.KTDCN.001 | Monitor theo dõi bệnh nhân 5 thông số | Datalys 807 | DT7LSID109 | Lutech | Mỹ | 2021 | 10/06/2021 |  |  | Đang hoạt động | 10/06/2021
Khoa Thăm Dò Chức Năng | Máy theo dõi BN | BG.MTD.KTDCN.002 | Monitor theo dõi bệnh nhân 5 thông số | Datalys 807 | DT7LSIJ036 | Lutech | Mỹ | 2021 | 10/06/2021 |  |  | Đang hoạt động | 10/06/2021
Khoa Thăm Dò Chức Năng | Tủ đựng dụng cụ | BG.TDDC.KTDCN.001 | Tủ đựng dây máy nội soi inox 304 | 0 | Không có | HAT | Việt Nam | 2016 | 30/11/2016 |  |  | Đang hoạt động | 30/11/2016
Khoa Thăm Dò Chức Năng | Xe cáng | BG.XC.KTDCN.001 | Xe cáng bệnh nhân cấp cứu inox | XC - 08 | Không có | Hoàng Nguyễn | Việt Nam | 2015 | 42073 |  |  | Đang hoạt động | 42073
Khoa Thăm Dò Chức Năng | Xe cáng | BG.XC.KTDCN.002 | Xe cáng nâng hạ KT 1960x770cm | 0 | Không có | 0 | 0 | 2018 | 43171 |  |  | Đang hoạt động | 43171
Khoa Vi Sinh | Bộ lưu điện | BG.LĐ.VSINH.001 | Bộ lưu điện Hyundai | HD-3KT9 | Không có | Hyundai | Trung Quốc | 2020 | 43898 |  |  | Đang hoạt động | 43898
Khoa Vi Sinh | Cân | BG.C.VSINH.001 | Cân điện tử Electronic | 423i-1S | 0036105146 | Đức | Đức | 2017 | 43411 |  |  | Đang hoạt động | 43411
Khoa Vi Sinh | Đèn | BG.ĐĐ.VSINH.001 | Đèn đốt que cấy bằng gas | Fuego SCS | 16B91083 | Đức | Đức | 2016 | 28/06/2017 |  |  | Đang hoạt động | 28/06/2017
Khoa Vi Sinh | Kính hiển vi | BG.KHV.VSINH.001 | Kính hiển vi sinh học 2 mắt (OLYMPUS) | CX21FS1 | 2C85987 | OLYMPUS | Nhật Bản/Philippin | 2012 | 41275 |  |  | Đang hoạt động | 41275
Khoa Vi Sinh | Kính hiển vi | BG.KHV.VSINH.002 | Kính hiển vi hai mắt có camera | LOTUS MCX51 ECO PLUS | 2-402140 | Micro Produktions | Áo | 2016 | 42920 |  |  | Đang hoạt động | 42920
Khoa Vi Sinh | Kính hiển vi | BG.KHV.VSINH.003 | Kính hiển vi quang học | CX23 | 6F87226 | Olympus | Trung Quốc | 2016 | 28/06/2017 |  |  | Đang hoạt động | 28/06/2017
Khoa Vi Sinh | Máy cấy máu | BG.VS.VSINH.001 | Máy cấy máu tự động | BACTEC 9050 | NB8453 | Becton | Mỹ | 2013 | 41315 |  |  | Đang hoạt động | 41315
Khoa Vi Sinh | Máy định danh | BG.VS.VSINH.001 | Máy định danh và làm kháng sinh đồ | Phoenix M50 | PF1379 | Bectondickinson | Mỹ | 2019 | 43506 |  |  | Đang hoạt động | 43506
Khoa Vi Sinh | Máy đo | BG.VS.VSINH.001 | Máy đo PH để bàn | Lab 855 | 17310758 | Đức | Đức | 2017 | 43411 |  |  | Đang hoạt động | 43411
Khoa Vi Sinh | Máy đọc đĩa | BG.VS.VSINH.001 | Máy đọc đĩa 96 giếng | ELX800 | E71076K3N516770 | Biotek | Mỹ | 2016 | 28/06/2017 |  |  | Đang hoạt động | 28/06/2017
Khoa Vi Sinh | Máy ly tâm | BG.MLT.VSINH.001 | Máy ly tâm để bàn | EBA270 | 0008390-03 | Hettich | Đức | 2016 | 28/06/2017 |  |  | Đang hoạt động | 28/06/2017
Khoa Vi Sinh | Máy ly tâm | BG.MLT.VSINH.002 | Máy ly tâm đa năng để bàn | Rotofix 32A | 0039935-04 | Hettich | Đức | 2019 | 43560 |  |  | Đang hoạt động | 43560
Khoa Vi Sinh | Máy ly tâm | BG.LT.VSINH.003 | Máy ly tâm tốc độ cao | Mikro 200R | 0006140-14 | Hettich | Đức | 2021 | 30/08/2021 |  |  | Đang hoạt động | 30/08/2021
Khoa Vi Sinh | Máy tách chiét | BG.VS.VSINH.001 | Máy tách chiết ADN/ARN | Microlab Nimbus | NMBSJD2623 | Hamilton | Mỹ | 2018 | 43506 |  |  | Đang hoạt động | 43506
Khoa Vi Sinh | Máy tách chiét | BG.VS.VSINH.002 | Máy tách chiết DNA/RNA tự động | QIAsymphony SP | 37177 | Qiagen | Đức | 2021 | 30/08/2021 |  |  | Đang hoạt động | 30/08/2021
Khoa Vi Sinh | Máy xét nghiệm | BG.VS.VSINH.001 | Hệ thống máy xét nghiệm Real Time PCR Mx3005p | 401513 | DE31701909 | Đức | Đức | 2013 | 41559 |  |  | Đang hoạt động | 41559
Khoa Vi Sinh | Máy xét nghiệm | BG.VS.VSINH.002 | Máy xét nghiệm miễn dịch tự động hoàn toàn | ADVIA Centaur XPT | IRL22421833 | Siemens | Ai len | 2018 | 43383 |  |  | Đang hoạt động | 43383
Khoa Vi Sinh | Máy xét nghiệm | BG.VS.VSINH.003 | Máy xét nghiệm sinh học phân tử đa mồi | CFX 96 | 787BR02698 | Bio-Rad | Mỹ- Singapore | 2018 | 43506 |  |  | Đang hoạt động | 43506
Khoa Vi Sinh | Máy xét nghiệm | BG.VS.VSINH.001 | Máy xét nghiệm PCR | Rotor-Gene Q | R1020375 | QIAGEN Hilden | Đức | 2021 | 2021 |  |  | Đang hoạt động | 2021
Khoa Vi Sinh | Nồi hấp | BG.NH.VSINH.001 | Nồi hấp ướt tiệt trùng | HVE-50 | 30618059930 | Hirayama | Nhật Bản | 2018 | 15/01/2019 |  |  | Đang hoạt động | 15/01/2019
Khoa Vi Sinh | Nồi hấp | BG.NH.VSINH.002 | Nồi hấp tiệt trùng 60 lít | LAC-5060SD | 2019091804 | Labtech | Hàn Quốc | 2019 | 24/03/2020 |  |  | Đang hoạt động | 24/03/2020
Khoa Vi Sinh | Tủ ấm | BG.TA.VSINH.001 | Tủ ấm Memmet INB 500 | INB 500 | E507-0903 | Đức | Đức | 2007 | 39459 |  |  | Đang hoạt động | 39459
Khoa Vi Sinh | Tủ ấm | BG.TA.VSINH.002 | Tủ ẩm 256 lít | IN260 | D617-0039 | Menmest | Đức | 2016 | 28/06/2016 |  |  | Đang hoạt động | 28/06/2016
Khoa Vi Sinh | Tủ an toàn SH | BG.TAT.VSINH.001 | Tủ hot vô trùng ESCO | LA2-4A1 | 2005-12872 | ESCO | Singapo | 2006 | 40920 |  |  | Đang hoạt động | 40920
Khoa Vi Sinh | Tủ an toàn SH | BG.TAT.VSINH.002 | Tủ cấy an toàn sinh học cấp II | 1386 | 300010787 | ThermoScientific | Mỹ | 2015 | 28/09/2015 |  |  | Đang hoạt động | 28/09/2015
Khoa Vi Sinh | Tủ an toàn SH | BG.TAT.VSINH.003 | Hệ thống nuôi cấy kị khí ( gồm tủ an toàn sinh học, tủ ấm CO2) | AN2CTS | 1606-1554 | Mart Microbiology B.V. | Hà Lan | 2016 | 42861 |  |  | Đang hoạt động | 42861
Khoa Vi Sinh | Tủ an toàn SH | BG.TAT.VSINH.004 | Tủ an toàn sinh học cấp II B | 303481130 | 161235367 A | Labconco | Mỹ | 2017 | 42923 |  |  | Đang hoạt động | 42923
Khoa Vi Sinh | Tủ an toàn SH | BG.TAT.VSINH.005 | Tủ an toàn sinh học cấp II | 1386 | 300428148 | THERMO FISHER SCIENTIFIC | Mỹ | 2020 | 44354 |  |  | Đang hoạt động | 44354
Khoa Vi Sinh | Tủ CO2 | BG.Tủ CO2.VSINH.001 | Tủ ẩm CO2 | 371 | 300012993 | ThermoScientific | Mỹ | 2015 | 28/09/2015 |  |  | Đang hoạt động | 28/09/2015
Khoa Vi Sinh | Tủ CO2 | BG.Tủ CO2.VSINH.002 | Tủ ấm CO2 | NU-5820E | 177875011017 | NUAIRE | Mỹ | 2016 | 2017 |  |  | Đang hoạt động | 2017
Khoa Vi Sinh | Tủ lạnh | BG.TL.VSINH.001 | Tủ lạnh sâu | MDF-237 | 12120029 | Nhật Bản | Nhật Bản | 2013 | 24/12/2014 |  |  | Đang hoạt động | 24/12/2014
Khoa Vi Sinh | Tủ lạnh | BG.TL.VSINH.002 | Tủ lạnh y tế | AKG - 377 | 20151591074 | A/S Vestfrost | Đan Mạch | 2015 | 28/09/2015 |  |  | Đang hoạt động | 28/09/2015
Khoa Vi Sinh | Tủ lạnh | BG.TL.VSINH.003 | Tủ lạnh âm MDF-U5412-PB | MDF-U5412-PB | 18010216 | PHC | Nhật Bản | 2018 | 20/12/2018 |  |  | Đang hoạt động | 20/12/2018
Khoa Vi Sinh | Tủ lạnh | BG.TL.VSINH.001 | Tủ lạnh âm sâu | ULUF 450-2M | 1107830 | Arctiko | Ba Lan | 2022 | 14/02/2023 |  |  | Đang hoạt động | 14/02/2023
Khoa Vi Sinh | Tủ sấy | BG.TS.VSINH.001 | Tủ sấy số 13 ý | 0 | 132698 | Jovan | Ý | 1992 | 33615 |  |  | Đang hoạt động | 33615
Khoa Y Học Cổ Truyền | Giường | BG.G.KYHCT.001 | Giường kéo dãn | YZB 0135-2004 | 1003035513 | Trung Quốc | Trung Quốc | 2017 | 40179 |  |  | Đang hoạt động | 40179
Khoa Y Học Cổ Truyền | Máy điện từ trường cao áp BIOS | BG.ĐTT.KYHCT.001 | Máy điện từ trường cao áp BIOS | Model: BIOS-9000; | 201109700246 | ITO | Nhật Bản | 2011 | 40555 |  |  | Đang hoạt động | 40555
Khoa Y Học Cổ Truyền | Máy đóng gói tự động | BG.MĐG.KYHCT.001 | Máy đóng gói tự động | YB-50-250 | 1608002 | Bejing | Trung Quốc | 2016 | 42952 |  |  | Đang hoạt động | 42952
Khoa Y Học Cổ Truyền | Máy sắc thuốc | BG.MST.KYHCT.001 | Máy sắc thuốc tự động | YJB-G | 1612027 | Bejing | Trung Quốc | 2016 | 42952 |  |  | Đang hoạt động | 42952
Khoa Y Học Cổ Truyền | Máy sắc thuốc | BG.MST.KYHCT.002 | Máy sắc thuốc và đóng gói tự động | TOWER 1+2 | 1901982 | Kyungseo | Hàn Quốc | 2019 | 14/02/2020 |  |  | Đang hoạt động | 14/02/2020
Khoa Y Học Cổ Truyền | Máy trị liệu | BG.MTL.KYHCT.001 | Máy trị liệu 4 liệu pháp kèm phụ kiện | BTL-5000 | 038B03938 | BTL Industrles Ltd | Anh | 2017 | 41275 |  |  | Đang hoạt động | 41275
Phòng Vật Tư TBYT | Giường | BG.G.PVTTB.001 | Giường bệnh nhân 1 tay quay (Gồm cột treo ống tiên truyền +Tủ bệnh nhân) | YN 701 | Không có | Kareroom | Hàn Quốc | 2021 | 10/06/2021 |  |  | Đang hoạt động | 10/06/2021
Phòng Vật Tư TBYT | Hệ thống khí y tế | BG..PVTTB.001 | Hệ thống khí y tế nhà 9 tầng | 0 | 0 | 0 | 0 | 2020 | 16/07/2020 |  |  | Đang hoạt động | 16/07/2020
Phòng Vật Tư TBYT | Máy thở | BG.MT.PVTTB.001 | Máy thở xâm nhập Vinsmart | VFS-410 | 10KBO610VLA20143 | Vinsmart | Việt Nam | 2020 | 30/08/2021 |  |  | Đang hoạt động | 30/08/2021
Phòng Vật Tư TBYT | Máy thở | BG.MT.PVTTB.002 | Máy thở xâm nhập Vinsmart | VFS-410 | 10KBO610VL9U0048 | Vinsmart | Việt Nam | 2020 | 30/08/2021 |  |  | Đang hoạt động | 30/08/2021
Phòng Vật Tư TBYT | Máy thở | BG.MT.PVTTB.003 | Máy thở xâm nhập Vinsmart | VFS-410 | 10KBO610VL9M0006 | Vinsmart | Việt Nam | 2020 | 30/08/2021 |  |  | Đang hoạt động | 30/08/2021
Phòng Vật Tư TBYT | Máy thở | BG.MT.PVTTB.004 | Máy thở xâm nhập Vinsmart | VFS-410 | 10KBO610VL9L0113 | Vinsmart | Việt Nam | 2020 | 30/08/2021 |  |  | Đang hoạt động | 30/08/2021
Phòng Vật Tư TBYT | Máy thở | BG.MT.PVTTB.005 | Máy thở xâm nhập Vinsmart | VFS-410 | 10KBO610VL9U0084 | Vinsmart | Việt Nam | 2020 | 30/08/2021 |  |  | Đang hoạt động | 30/08/2021
Phòng Vật Tư TBYT | Máy thở | BG.MT.PVTTB.006 | Máy thở xâm nhập Vinsmart | VFS-410 | 10KBO610VLA10038 | Vinsmart | Việt Nam | 2020 | 30/08/2021 |  |  | Đang hoạt động | 30/08/2021
Phòng Vật Tư TBYT | Máy thở | BG.MT.PVTTB.007 | Máy thở xâm nhập Vinsmart | VFS-410 | 10KBO610VLA10188 | Vinsmart | Việt Nam | 2020 | 30/08/2021 |  |  | Đang hoạt động | 30/08/2021
Trung Tâm Bảo Vệ Sức Khỏe Cán Bộ | Bồn rửa | BG..TBVSK.001 | Bồn rửa dây nội soi tiêu hóa | 0 | 0 | 0 | 0 | 2015 | 42103 |  |  | Đang hoạt động | 42103
Trung Tâm Bảo Vệ Sức Khỏe Cán Bộ | Ghế Massage | BG.GMS.TBVSK.001 | Ghế Massage | Model: HCP11001D | Không có | Nhật Bản | Nhật Bản | 2015 | 42167 |  |  | Đang hoạt động | 42167
Trung Tâm Bảo Vệ Sức Khỏe Cán Bộ | Hệ thống Holter theo dõi điện tim | BG.HTĐT.TBVSK.001 | Hệ thống Holter theo dõi điện tim di động 24h (01 đầu ghi) | 860322 DigiTrak XT | US21955548 | Philips Medical Systems | Mỹ | 2021 | 19/11/2021 |  |  | Đang hoạt động | 19/11/2021
Trung Tâm Bảo Vệ Sức Khỏe Cán Bộ | Hệ thống Holter theo huyết áp | BG.HTHA.TBVSK.001 | Hệ thống Holter theo huyết áp di động 24h | 250 Oscar 2 | 142366 | SunTech Medical, Inc | Mỹ | 2021 | 19/11/2021 |  |  | Đang hoạt động | 19/11/2021
Trung Tâm Bảo Vệ Sức Khỏe Cán Bộ | Hệ thống Holter theo huyết áp | BG.HTHA.TBVSK.002 | Hệ thống Holter theo huyết áp di động 24h | 250 Oscar 2 | 142350 | SunTech Medical, Inc | Mỹ | 2021 | 19/11/2021 |  |  | Đang hoạt động | 19/11/2021
Trung Tâm Bảo Vệ Sức Khỏe Cán Bộ | Hệ thống keo dãn cột sống | BG.KDCS.TBVSK.001 | Hệ thống keo dãn cột sống HT-101, Hanil | HT101 | HAT-161-0307 | 0 | 0 | 2012 | 20/11/2012 |  |  | Đang hoạt động | 20/11/2012
Trung Tâm Bảo Vệ Sức Khỏe Cán Bộ | Hệ thống nội soi TMH | BG.NS.TBVSK.001 | Hệ thống nội soi Tai Mũi Họng | F168D | A0603 | Trung Quốc | Trung Quốc | 2009 | 30/12/2009 |  |  | Đang hoạt động | 30/12/2009
Trung Tâm Bảo Vệ Sức Khỏe Cán Bộ | Máy chụp XQ | BG.XQ.TBVSK.001 | Hệ thống Xquang kỹ thuật số | FDR Smart FGX-40S | DXB16A0184 | Fujifilm | Fujifilm | 2016 | 42716 |  |  | Đang hoạt động | 42716
Trung Tâm Bảo Vệ Sức Khỏe Cán Bộ | Máy điện tim | BG.ĐT.TBVSK.001 | Máy điện tim 6 cần NIHON KODEN | ECG-1250K | 05479 | NIHONKODEN | Nhật Bản | 2010 | 14/04/2011 |  |  | Đang hoạt động | 14/04/2011
Trung Tâm Bảo Vệ Sức Khỏe Cán Bộ | Máy điện tim | BG.ĐT.TBVSK.002 | Máy điện tim 6 cần NIHON KODEN | ECG-1250K | 16547 | Kohden | Nhật Bản | 2021 | 19/11/2021 |  |  | Đang hoạt động | 19/11/2021
Trung Tâm Bảo Vệ Sức Khỏe Cán Bộ | Máy điện tim | BG.ĐT.TBVSK.003 | Máy điện tim 6 cần NIHON KODEN | ECG-1250K | 16503 | NIHONKODEN | Nhật Bản | 2021 | 19/11/2021 |  |  | Đang hoạt động | 19/11/2021
Trung Tâm Bảo Vệ Sức Khỏe Cán Bộ | Máy lấy cao răng | BG.LCR.TBVSK.001 | Máy lấy cao răng | Max 25 | 95000929 | 0 | 0 | 2004 | 31/12/2007 |  |  | Đang hoạt động | 31/12/2007
Trung Tâm Bảo Vệ Sức Khỏe Cán Bộ | Máy ly tâm | BG.LT.TBVSK.001 | Máy ly tâm ROTOFIX 32 | Model: Rotofix 32; | 003591402-00 | Hettich | Đức | 2008 | 39448 |  |  | Đang hoạt động | 39448
Trung Tâm Bảo Vệ Sức Khỏe Cán Bộ | Máy siêu âm | BG.SA.TBVSK.001 | Máy Siêu âm màu PHILIPS HD 11 XE | HD11XE | US10975212 | Philips | Mỹ | 2008 | 39459 |  |  | Đang hoạt động | 39459
Trung Tâm Bảo Vệ Sức Khỏe Cán Bộ | Máy theo dõi BN | BG.MTD.TBVSK.001 | Monito theo dõi bệnh nhân SureSign VM6 | SureSign VM6 | U390327897 | Philips | Mỹ | 2009 | 30/12/2009 |  |  | Đang hoạt động | 30/12/2009
Trung Tâm Bảo Vệ Sức Khỏe Cán Bộ | Máy xét nghiệm | BG.XN.TBVSK.001 | Máy xét nghiệm huyết học 18 thông số D3 | Drew-3 | 040314-003380 | DrewScientifc | Mỹ | 2014 | 25/12/2014 |  |  | Đang hoạt động | 25/12/2014
Trung Tâm Bảo Vệ Sức Khỏe Cán Bộ | Máy xét nghiệm | BG.XN.TBVSK.002 | Máy xét nghiệm miễn dịch Immulite 1000 | Immulite 1000 | N3624 | Siemens | Đức - Mỹ | 2015 | 21/09/2015 |  |  | Đang hoạt động | 21/09/2015
Trung Tâm Bảo Vệ Sức Khỏe Cán Bộ | Máy xét nghiệm | BG.XN.TBVSK.003 | Máy xét nghiệm sinh hoá tự động AUTOLYSER | Aotolyser; W/O B-R | 47131910 | Dialab | Áo | 2013 | 23/12/2013 |  |  | Đang hoạt động | 23/12/2013
Trung Tâm Bảo Vệ Sức Khỏe Cán Bộ | Tủ sấy | BG.TS.TBVSK.001 | Tủ sấy MEMMET | Model: UNB400; | C4103061 | 0 | 0 | 2010 | 24/12/2010 |  |  | Đang hoạt động | 24/12/2010
Trung Tâm Bệnh Nhiệt Đới | Bộ đặt nội khí quản | BG.ĐNKQ.TTBND.001 | Bộ đặt nội khí quản | KINGVISION ABLADE KIT | C12027A312129 | Ambu (King systems) | Mỹ | 2020 | 44354 |  |  | Đang hoạt động | 44354
Trung Tâm Bệnh Nhiệt Đới | Bộ hút đờm | BG.HD.TTBND.001 | Bộ hút dịch, đờm dùng hệ thống khí trung tâm | FA | Không có | C&U | Nhật Bản | 2019 | 21/04/2020 |  |  | Đang hoạt động | 21/04/2020
Trung Tâm Bệnh Nhiệt Đới | Bơm tiêm điện | BG.BTĐ.TTBND.001 | Bơm tiêm điện | TE-SS730 | 1912010145 | Terumo | Nhật Bản | 2019 | 21/04/2020 |  |  | Đang hoạt động | 21/04/2020
Trung Tâm Bệnh Nhiệt Đới | Bơm tiêm điện | BG.BTĐ.TTBND.002 | Bơm tiêm điện | TE-SS730 | 1912010144 | Terumo | Nhật Bản | 2019 | 21/04/2020 |  |  | Đang hoạt động | 21/04/2020
Trung Tâm Bệnh Nhiệt Đới | Bơm tiêm điện | BG.BTĐ.TTBND.003 | Bơm tiêm điện | TE-SS730 | 2005010059 | Terumo | Nhật Bản | 2020 | 44354 |  |  | Đang hoạt động | 44354
Trung Tâm Bệnh Nhiệt Đới | Bơm tiêm điện | BG.BTĐ.TTBND.004 | Bơm tiêm điện | TE-SS730 | 2005010414 | Terumo | Nhật Bản | 2020 | 44354 |  |  | Đang hoạt động | 44354
Trung Tâm Bệnh Nhiệt Đới | Bơm tiêm điện | BG.BTĐ.TTBND.005 | Bơm tiêm điện | TE-SS730 | 2005010440 | Terumo | Nhật Bản | 2020 | 44354 |  |  | Đang hoạt động | 44354
Trung Tâm Bệnh Nhiệt Đới | Bơm tiêm điện | BG.BTĐ.TTBND.006 | Bơm tiêm điện | TE-SS730 | 2005010107 | Terumo | Nhật Bản | 2020 | 44354 |  |  | Đang hoạt động | 44354
Trung Tâm Bệnh Nhiệt Đới | Bơm tiêm điện | BG.BTĐ.TTBND.007 | Bơm tiêm điện | TE-SS730 | 2005010167 | Terumo | Nhật Bản | 2020 | 44354 |  |  | Đang hoạt động | 44354
Trung Tâm Bệnh Nhiệt Đới | Bơm tiêm điện | BG.BTĐ.TTBND.008 | Bơm tiêm điện | TE-SS730 | 2005010403 | Terumo | Nhật Bản | 2020 | 44354 |  |  | Đang hoạt động | 44354
Trung Tâm Bệnh Nhiệt Đới | Bơm tiêm điện | BG.BTĐ.TTBND.009 | Bơm tiêm điện | TE-SS730 | 2005010189 | Terumo | Nhật Bản | 2020 | 44354 |  |  | Đang hoạt động | 44354
Trung Tâm Bệnh Nhiệt Đới | Bơm tiêm điện | BG.BTĐ.TTBND.010 | Bơm tiêm điện | TE-SS730 | 2005010136 | Terumo | Nhật Bản | 2020 | 44354 |  |  | Đang hoạt động | 44354
Trung Tâm Bệnh Nhiệt Đới | Bơm tiêm điện | BG.BTĐ.TTBND.011 | Bơm tiêm điện | TE-SS730 | 2005010378 | Terumo | Nhật Bản | 2020 | 30/08/2021 |  |  | Đang hoạt động | 30/08/2021
Trung Tâm Bệnh Nhiệt Đới | Bơm tiêm điện | BG.BTĐ.TTBND.012 | Bơm tiêm điện | TE-SS730 | 2005010400 | Terumo | Nhật Bản | 2020 | 30/08/2021 |  |  | Đang hoạt động | 30/08/2021
Trung Tâm Bệnh Nhiệt Đới | Giường | BG..TTBND.001 | Giường cấp cứu 3 tay quay | 0 | 0 | 0 | Việt Nam | 2020 | 44078 |  |  | Đang hoạt động | 44078
Trung Tâm Bệnh Nhiệt Đới | Giường | BG..TTBND.002 | Giường 3 tay quay | 0 | 44911458 | 0 | 0 | 0 | 16/07/2020 |  |  | 0 | 16/07/2020
Trung Tâm Bệnh Nhiệt Đới | Máy chụp XQ | BG.XQ.TTBND.001 | HỆ THỐNG X-QUANG DI ĐỘNG KĨ THUẬT SỐ | Mobilett Elara Max | 10819 | Siemens | Đức/ Tây Ban Nha | 2020 | 43926 |  |  | Đang hoạt động | 43926
Trung Tâm Bệnh Nhiệt Đới | Máy điện tim | BG.ĐT.TTBND.001 | MÁY ĐIỆN TIM 6 KÊNH | ECG-1250K | 15562 | NIHONKODEN | Nhật Bản | 2020 | 43926 |  |  | Đang hoạt động | 43926
Trung Tâm Bệnh Nhiệt Đới | Máy đo | BG.MĐ.TTBND.001 | Máy đo độ bão hoà ôxy - Mỹ | OXCYEN II | 01141160661 | Infinium | Mỹ | 2010 | 40190 |  |  | Đang hoạt động | 40190
Trung Tâm Bệnh Nhiệt Đới | Máy đo | BG.MĐ.TTBND.002 | Máy đo huyết áp tự động | AC 05P | 4491456 | Suzuken | Nhật Bản | 2020 | 31/12/2020 |  |  | Đang hoạt động | 31/12/2020
Trung Tâm Bệnh Nhiệt Đới | Máy đo | BG.MĐ.TTBND.003 | Máy đo huyết áp tự động | AC 05P | 44911458 | Suzuken | Nhật Bản | 2020 | 31/12/2020 |  |  | Đang hoạt động | 31/12/2020
Trung Tâm Bệnh Nhiệt Đới | Máy đo | BG.MĐ.TTBND.004 | Máy đo huyết áp tự động | AC 05P | 44911460 | Suzuken | Nhật Bản | 2020 | 31/12/2020 |  |  | Đang hoạt động | 31/12/2020
Trung Tâm Bệnh Nhiệt Đới | Máy hút dịch | BG.HD.TTBND.001 | Máy hút dịch | NEW HOSPIVAC 350 | 27005 | Cami | Ý | 2020 | 21/04/2020 |  |  | Đang hoạt động | 21/04/2020
Trung Tâm Bệnh Nhiệt Đới | Máy hút dịch | BG.HD.TTBND.002 | Máy hút dịch | NEW HOSPIVAC 350 | 27010 | Cami | Ý | 2020 | 21/04/2020 |  |  | Đang hoạt động | 21/04/2020
Trung Tâm Bệnh Nhiệt Đới | Máy hút dịch | BG.HD.TTBND.003 | Máy hút dịch | NEW HOSPIVAC 350 | 27011 | Cami | Ý | 2020 | 21/04/2020 |  |  | Đang hoạt động | 21/04/2020
Trung Tâm Bệnh Nhiệt Đới | Máy hút dịch | BG.HD.TTBND.004 | Máy hút dịch | NEW HOSPIVAC 350 | 27014 | Cami | Ý | 2020 | 21/04/2020 |  |  | Đang hoạt động | 21/04/2020
Trung Tâm Bệnh Nhiệt Đới | Máy hút dịch | BG.HD.TTBND.005 | Máy hút dịch liên tục áp lực thấp | Constant 1400 | 2003012U | Sanko;Shin-ei | Nhật Bản | 2019-2020 | 21/04/2020 |  |  | Đang hoạt động | 21/04/2020
Trung Tâm Bệnh Nhiệt Đới | Máy hút dịch | BG.HD.TTBND.006 | Máy hút dịch liên tục áp lực thấp | Constant 1400 | 2003011U | Sanko;Shin-ei | Nhật Bản | 2019-2020 | 21/04/2020 |  |  | Đang hoạt động | 21/04/2020
Trung Tâm Bệnh Nhiệt Đới | Máy hút dịch | BG.HD.TTBND.007 | Máy hút dịch liên tục áp lực thấp | Constant 1400 | 2003015U | Sanko;Shin-ei | Nhật Bản | 2019-2020 | 21/04/2020 |  |  | Đang hoạt động | 21/04/2020
Trung Tâm Bệnh Nhiệt Đới | Máy hút dịch | BG.HD.TTBND.008 | Máy hút dịch liên tục áp lực thấp | Constant 1400 | 2003075U | Sanko;Shin-ei | Nhật Bản | 2019-2020 | 21/04/2020 |  |  | Đang hoạt động | 21/04/2020
Trung Tâm Bệnh Nhiệt Đới | Máy hút dịch | BG.HD.TTBND.009 | Máy hút dịch liên tục áp lực thấp | Constant 1400 | 2003027U | Sanko;Shin-ei | Nhật Bản | 2019-2020 | 21/04/2020 |  |  | Đang hoạt động | 21/04/2020
Trung Tâm Bệnh Nhiệt Đới | Máy khí dung | BG.KD.TTBND.001 | Máy khí dung siêu âm | Comfort 3000 KU500 | 2002010 | Koushin | Nhật Bản | 2020 | 21/04/2020 |  |  | Đang hoạt động | 21/04/2020
Trung Tâm Bệnh Nhiệt Đới | Máy khí dung | BG.KD.TTBND.002 | Máy khí dung siêu âm | Comfort 3000 KU500 | 2002013 | Koushin | Nhật Bản | 2020 | 21/04/2020 |  |  | Đang hoạt động | 21/04/2020
Trung Tâm Bệnh Nhiệt Đới | Máy khử khuẩn và làm sạch không khí | BG.KK.TTBND.001 | Máy khử khuẩn và làm sạch không khí | KI-AP-HP 1718 | HP171820J1216 | KUMO | Hàn Quốc | 2020 | 44354 |  |  | Đang hoạt động | 44354
Trung Tâm Bệnh Nhiệt Đới | Máy khử khuẩn và làm sạch không khí | BG.KK.TTBND.002 | Máy khử khuẩn và làm sạch không khí | KI-AP-HP 1718 | HP171820J1221 | KUMO | Hàn Quốc | 2020 | 44354 |  |  | Đang hoạt động | 44354
Trung Tâm Bệnh Nhiệt Đới | Máy khử khuẩn và làm sạch không khí | BG.KK.TTBND.003 | Máy khử khuẩn và làm sạch không khí | KI-AP-HP 1718 | HP171820J1215 | KUMO | Hàn Quốc | 2020 | 44354 |  |  | Đang hoạt động | 44354
Trung Tâm Bệnh Nhiệt Đới | Máy khử khuẩn và làm sạch không khí | BG.KK.TTBND.004 | Máy khử khuẩn và làm sạch không khí | KI-AP-HP 1718 | HP171820J1212 | KUMO | Hàn Quốc | 2020 | 44354 |  |  | Đang hoạt động | 44354
Trung Tâm Bệnh Nhiệt Đới | Máy khử khuẩn và làm sạch không khí | BG.KK.TTBND.005 | Máy khử khuẩn và làm sạch không khí | KI-AP-HP 1718 | HP171820J1214 | KUMO | Hàn Quốc | 2020 | 44354 |  |  | Đang hoạt động | 44354
Trung Tâm Bệnh Nhiệt Đới | Máy phá rung tim | BG.PRT.TTBND.001 | Máy phá rung tim tạo nhịp | TEC-5631 | 13300 | NIHONKODEN | Nhật Bản | 2020 | 30/08/2021 |  |  | Đang hoạt động | 30/08/2021
Trung Tâm Bệnh Nhiệt Đới | Máy theo dõi BN | BG.MTD.TTBND.001 | Máy theo dõi bệnh nhân | BSM3562 | 06776 | Nihon Kohden | Nhật Bản | 2014 | 41736 |  |  | Đang hoạt động | 41736
Trung Tâm Bệnh Nhiệt Đới | Máy theo dõi BN | BG.MTD.TTBND.002 | MÁY THEO DÕI BỆNH NHÂN 5 THÔNG SỐ | BSM-3562 | 28132 | NIHONKODEN | Nhật Bản | 2020 | 18/05/2020 |  |  | Đang hoạt động | 18/05/2020
Trung Tâm Bệnh Nhiệt Đới | Máy theo dõi BN | BG.MTD.TTBND.003 | MÁY THEO DÕI BỆNH NHÂN 7 THÔNG SỐ | BSM-3562 | 28121 | NIHONKODEN | Nhật Bản | 2020 | 18/05/2020 |  |  | Đang hoạt động | 18/05/2020
Trung Tâm Bệnh Nhiệt Đới | Máy theo dõi BN | BG.MTD.TTBND.004 | MÁY THEO DÕI BỆNH NHÂN 7 THÔNG SỐ | BSM-3562 | 28083 | NIHONKODEN | Nhật Bản | 2020 | 18/05/2020 |  |  | Đang hoạt động | 18/05/2020
Trung Tâm Bệnh Nhiệt Đới | Máy theo dõi BN | BG.MTD.TTBND.005 | Máy theo dõi bệnh nhân 7 thông số | BSM-3562 | 30715 | NIHONKODEN | Nhật Bản | 2020 | 44354 |  |  | Đang hoạt động | 44354
Trung Tâm Bệnh Nhiệt Đới | Máy theo dõi BN | BG.MTD.TTBND.006 | Máy theo dõi bệnh nhân 5 thông số | BSM-3562 | 30660 | NIHONKODEN | Nhật Bản | 2020 | 44354 |  |  | Đang hoạt động | 44354
Trung Tâm Bệnh Nhiệt Đới | Máy theo dõi BN | BG.MTD.TTBND.007 | Máy theo dõi bệnh nhân 5 thông số | BSM-3562 | 30693 | NIHONKODEN | Nhật Bản | 2020 | 44354 |  |  | Đang hoạt động | 44354
Trung Tâm Bệnh Nhiệt Đới | Máy theo dõi BN | BG.MTD.TTBND.008 | Máy theo dõi bệnh nhân 5 thông số | BSM-3562 | 30714 | NIHONKODEN | Nhật Bản | 2020 | 44354 |  |  | Đang hoạt động | 44354
Trung Tâm Bệnh Nhiệt Đới | Máy theo dõi BN | BG.MTD.TTBND.009 | Máy theo dõi bệnh nhân 5 thông số | BSM-3562 | 30682 | NIHONKODEN | Nhật Bản | 2020 | 44354 |  |  | Đang hoạt động | 44354
Trung Tâm Bệnh Nhiệt Đới | Máy theo dõi BN | BG.MTD.TTBND.010 | Máy theo dõi bệnh nhân 5 thông số | BSM-3562 | 30663. | NIHONKODEN | Nhật Bản | 2020 | 44354 |  |  | Đang hoạt động | 44354
Trung Tâm Bệnh Nhiệt Đới | Máy theo dõi BN | BG.MTD.TTBND.011 | Máy theo dõi bệnh nhân 5 thông số | BSM-3562 | 30699 | NIHONKODEN | Nhật Bản | 2020 | 44354 |  |  | Đang hoạt động | 44354
Trung Tâm Bệnh Nhiệt Đới | Máy theo dõi BN | BG.MTD.TTBND.012 | Máy theo dõi bệnh nhân 5 thông số | BSM-3562 | 30662 | NIHONKODEN | Nhật Bản | 2020 | 44354 |  |  | Đang hoạt động | 44354
Trung Tâm Bệnh Nhiệt Đới | Máy thở | BG.MT.TTBND.001 | MÁY THỞ CHỨC NĂNG CAO | Elisa 600 | 0400600hul06204957 | Löwenstein Medical GmbH & Co. KG | Đức | 2020 | 18/05/2020 |  |  | Đang hoạt động | 18/05/2020
Trung Tâm Bệnh Nhiệt Đới | Máy thở | BG.MT.TTBND.002 | Máy thở chức năng cao kèm máy nén khí | 840 Ventilator System | 3512204942 | Covidien - Medtronic | Ireland | 2020 | 44354 |  |  | Đang hoạt động | 44354
Trung Tâm Bệnh Nhiệt Đới | Máy thở | BG.MT.TTBND.003 | Máy thở chức năng cao kèm máy nén khí | 840 Ventilator System | 3512204994 | Covidien - Medtronic | Ireland | 2020 | 44354 |  |  | Đang hoạt động | 44354
Trung Tâm Bệnh Nhiệt Đới | Máy thở | BG.MT.TTBND.004 | Máy thở chức năng cao kèm máy nén khí | 840 Ventilator System | 3512204939 | Covidien - Medtronic | Ireland | 2020 | 44354 |  |  | Đang hoạt động | 44354
Trung Tâm Bệnh Nhiệt Đới | Máy thở | BG.MT.TTBND.005 | Máy thở chức năng cao kèm máy nén khí | 840 Ventilator System | 3512204992 | Covidien - Medtronic | Ireland | 2020 | 44354 |  |  | Đang hoạt động | 44354
Trung Tâm Bệnh Nhiệt Đới | Máy thở | BG.MT.TTBND.006 | Máy thở chức năng cao kèm máy nén khí | 840 Ventilator System | 3512204956 | Covidien - Medtronic | Ireland | 2020 | 44354 |  |  | Đang hoạt động | 44354
Trung Tâm Bệnh Nhiệt Đới | Máy thở | BG.MT.TTBND.007 | Thiết bị thở oxy dòng cao | 03803T | CBF01496 | CareFusion/ Vyaire | Mỹ | 2021 | 44354 |  |  | Đang hoạt động | 44354
Trung Tâm Bệnh Nhiệt Đới | Máy thở | BG.MT.TTBND.008 | Thiết bị thở oxy dòng cao | 03803T | CBF01503 | CareFusion/ Vyaire | Mỹ | 2021 | 44354 |  |  | Đang hoạt động | 44354
Trung Tâm Bệnh Nhiệt Đới | Máy thở | BG.MT.TTBND.009 | Thiết bị thở oxy dòng cao | 03803T | CBF01505 | CareFusion/ Vyaire | Mỹ | 2021 | 44354 |  |  | Đang hoạt động | 44354
Trung Tâm Bệnh Nhiệt Đới | Máy thở | BG.MT.TTBND.010 | Thiết bị thở oxy dòng cao | 03803T | CBF01488 | CareFusion/ Vyaire | Mỹ | 2021 | 44354 |  |  | Đang hoạt động | 44354
Trung Tâm Bệnh Nhiệt Đới | Máy thở | BG.MT.TTBND.011 | Thiết bị thở oxy dòng cao | 03803T | CBF01502 | CareFusion/ Vyaire | Mỹ | 2021 | 44354 |  |  | Đang hoạt động | 44354
Trung Tâm Bệnh Nhiệt Đới | Máy thở | BG.MT.TTBND.012 | Thiết bị thở oxy dòng cao | 03803T | CBF01469 | CareFusion/ Vyaire | Mỹ | 2021 | 44354 |  |  | Đang hoạt động | 44354
Trung Tâm Bệnh Nhiệt Đới | Máy thở | BG.MT.TTBND.013 | Thiết bị thở oxy dòng cao | 03803T | CBF01498 | CareFusion/ Vyaire | Mỹ | 2021 | 44354 |  |  | Đang hoạt động | 44354
Trung Tâm Bệnh Nhiệt Đới | Máy truyền dịch | BG.TD.TTBND.001 | Máy truyền dịch | TE-LF630 | 1912010024 | Terumo | Nhật Bản | 2019 | 21/04/2020 |  |  | Đang hoạt động | 21/04/2020
Trung Tâm Bệnh Nhiệt Đới | Máy truyền dịch | BG.TD.TTBND.002 | Máy truyền dịch | TE-LF630 | 1912010025 | Terumo | Nhật Bản | 2019 | 21/04/2020 |  |  | Đang hoạt động | 21/04/2020
Trung Tâm Bệnh Nhiệt Đới | Máy truyền dịch | BG.TD.TTBND.003 | Máy truyền dịch | TE-LF630 | 2005010270 | Terumo | Nhật Bản | 2020 | 44354 |  |  | Đang hoạt động | 44354
Trung Tâm Bệnh Nhiệt Đới | Máy truyền dịch | BG.TD.TTBND.004 | Máy truyền dịch | TE-LF630 | 2005010362 | Terumo | Nhật Bản | 2020 | 44354 |  |  | Đang hoạt động | 44354
Trung Tâm Bệnh Nhiệt Đới | Máy truyền dịch | BG.TD.TTBND.005 | Máy truyền dịch | TE-LF630 | 2005010123 | Terumo | Nhật Bản | 2020 | 44354 |  |  | Đang hoạt động | 44354
Trung Tâm Bệnh Nhiệt Đới | Xe cáng | BG.XC.TTBND.001 | Xe cáng kiểu Đài Loan điều chỉnh được độ cao, vật liệu inox 304 | 0 | 0 | 0 | Việt Nam | 2020 | 21/04/2020 |  |  | Đang hoạt động | 21/04/2020
Trung Tâm Bệnh Nhiệt Đới | Xe cáng | BG.XC.TTBND.002 | Xe cáng đẩy bệnh nhân điều chỉnh được độ cao | Model: XC-08 | 0 | 0 | Việt Nam | 2021 | 44229 |  |  | Đang hoạt động | 44229
0 | 0 | 0 | 0 | 0 | 0 | 0 | 0 | 0 | 0 |  |  | 0 | 0

## Danh sach khoa
STT | Tên khoa | Tên khoa low | Ký hiệu
1 | ĐƠN VỊ CAN THIỆP MẠCH | Đơn Vị Can Thiệp Mạch | DVCTM | 5
2 | KHOA CẤP CỨU | Khoa Cấp Cứu | KCAPC | 5
3 | KHOA CHẨN ĐOÁN HÌNH ẢNH | Khoa Chẩn Đoán Hình Ảnh | KCDHA | 5
4 | KHOA DA LIỄU | Khoa Da Liễu | DALIE | 5
5 | KHOA GIẢI PHẪU BỆNH | Khoa Giải Phẫu Bệnh | KGPBE | 5
6 | KHOA HÔ HẤP | Khoa Hô Hấp | HOHAP | 5
7 | KHOA HỒI SỨC TÍCH CỰC | Khoa Hồi Sức Tích Cực | KHSTC | 5
8 | KHOA HUYẾT HỌC | Khoa Huyết Học | KHHOC | 5
9 | KHOA KHÁM BỆNH | Khoa Khám Bệnh | KBENH | 5
10 | KHOA KHÁM CHỮA BỆNH THEO YÊU CẦU | Khoa Khám Chữa Bệnh Theo Yêu Cầu | KCBYC | 5
11 | KHOA KIỂM SOÁT NHIỄM KHUẨN | Khoa Kiểm Soát Nhiễm Khuẩn | KKSNK | 5
12 | KHOA LÃO HỌC | Khoa Lão Học | KLAOH | 5
13 | KHOA MẮT | Khoa Mắt | KHMAT | 5
14 | KHOA NGOẠI CHẤN THƯƠNG | Khoa Ngoại Chấn Thương | NGOCT | 5
15 | KHOA NGOẠI LỒNG NGỰC | Khoa Ngoại Lồng Ngực | NGOLN | 5
16 | KHOA NGOẠI THẦN KINH | Khoa Ngoại Thần Kinh | NGOTK | 5
17 | KHOA NGOẠI TIẾT NIỆU | Khoa Ngoại Tiết Niệu | NGOTN | 5
18 | KHOA NGOẠI TIÊU HÓA | Khoa Ngoại Tiêu Hóa | KNTHO | 5
19 | KHOA NGOẠI TỔNG HỢP | Khoa Ngoại Tổng Hợp | NGOTH | 5
20 | KHOA NHI | Khoa Nhi | KHNHI | 5
21 | KHOA NỘI A | Khoa Nội A | KNOIA | 5
22 | KHOA NỘI THẦN KINH-CƠ XƯƠNG KHỚP | Khoa Nội Thần Kinh - Cơ Xương Khớp | NTKCX | 5
23 | KHOA NỘI THẬN TIẾT NIỆU-LỌC MÁU | Khoa Nội Thận Tiết Niệu - Lọc Máu | KNTTN | 5
24 | KHOA NỘI TIÊU HÓA | Khoa Nội Tiêu Hóa | NOITH | 5
25 | KHOA NỘI TIM MẠCH | Khoa Nội Tim Mạch | NOITM | 5
26 | KHOA NỘI TỔNG HỢP | Khoa Nội Tổng Hợp | NTHOP | 5
27 | KHOA PHẪU THUẬT GÂY MÊ HỒI SỨC | Khoa Phẫu Thuật Gây Mê Hồi Sức | PTGMH | 5
28 | KHOA PHỤ SẢN | Khoa Phụ Sản | KPHUS | 5
29 | KHOA PHỤC HỒI CHỨC NĂNG | Khoa Phục Hồi Chức Năng | KPHCN | 5
30 | KHOA RĂNG HÀM MẶT | Khoa Răng Hàm Mặt | KRHAM | 5
31 | KHOA SINH HÓA | Khoa Sinh Hóa | SINHH | 5
32 | KHOA TAI MŨI HỌNG | Khoa Tai Mũi Họng | TAIMH | 5
33 | KHOA THĂM DÒ CHỨC NĂNG | Khoa Thăm Dò Chức Năng | KTDCN | 5
34 | KHOA VI SINH | Khoa Vi Sinh | VSINH | 5
35 | KHOA Y HỌC CỔ TRUYỀN | Khoa Y Học Cổ Truyền | KYHCT | 5
36 | PHÒNG VẬT TƯ TBYT | Phòng Vật Tư TBYT | PVTTB | 5
37 | TRUNG TÂM BẢO VỆ SỨC KHỎE CÁN BỘ | Trung Tâm Bảo Vệ Sức Khỏe Cán Bộ | TBVSK | 5
38 | TRUNG TÂM BỆNH NHIỆT ĐỚI | Trung Tâm Bệnh Nhiệt Đới | TTBND | 5

## DS Tên thiết bị
STT | Nhóm | Ký hiệu
1 | Hệ thống lọc nước RO dùng cho máy hấp, máy rửa và bồn rửa | HTLNRO
2 | Bàn chỉnh hình | BCH
3 | Bàn đẻ | BĐ
4 | Bàn gây mê | BGM
5 | Bàn hơ | BHTB
6 | Bàn mổ | BM
7 | Bàn phẫu tích | BPT
8 | Bộ đặt nội khí quản | ĐNKQ
9 | Bộ đo nhãn áp | ĐNA
10 | Bộ dụng cụ | BDC
11 | Bộ hút đờm | HD
12 | Bộ khí dung | BKD
13 | Bộ khoan tai | MK
14 | Bộ lưu điện | LĐ
15 | Bộ nội soi TMH | NSTMH
16 | Bộ soi bóng đồng tử đo khúc xạ | BSB
17 | Bộ thắt trĩ | TTR
18 | Bộ thử kính | TK
19 | Bộ tiểu phẫu | TP
20 | Bơm tiêm điện | BTĐ
21 | Bơm truyền dịch | TD
22 | Bồn nấu Parafin | BN
23 | Bồn rửa | BR
24 | Cân | CAN
25 | Dao mổ điện | DMĐ
26 | Đầu đo | ĐĐ
27 | Đầu lấy cao răng | LCR
28 | Đầu típ | ĐT
29 | David boyle | DV
30 | Đèn | DEN
31 | Đèn chiếu | ĐC
32 | Đèn đặt NKQ | ĐĐNKQ
33 | Đèn mổ | ĐM
34 | Forceps | FR
35 | Ghế | GHE
36 | Ghế Massage | GMS
37 | Ghế răng | GR
38 | Ghế TMH | GTMH
39 | Giá để | GĐ
40 | Giường | GI
41 | Hệ thống đo loãng xương | ĐLX
42 | Hệ thống Holter theo dõi điện tim | HTĐT
43 | Hệ thống Holter theo huyết áp | HTHA
44 | Hệ thống keo dãn cột sống | KDCS
45 | Hệ Thống khí y tế (nhà thận) | OX
46 | Hệ thống máy chụp | MRI
47 | Hệ thống máy và dụng cụ phẫu thuật nội soi mũi xoang Đức | PTNS
48 | Hệ thống nội soi | NS
49 | Hệ thống nội soi TMH | NS
50 | Hệ thống phẫu thuật nội soi | PTNS
51 | Hệ thống tán sỏi | TS
52 | Hệ thống thu nhận và xử lý hình ảnh X-quang | XQ
53 | Hệ thống X-Quang | XQ
54 | Holter điện tim | ĐT
55 | Holter theo dõi huyết áp | ĐHA
56 | Hộp đặt nội khí quản | DC
57 | HT chụp mạch | CM
58 | HT lọc máu | LM
59 | Kéo | KEO
60 | Kẹp | KEP
61 | Kìm | KIM
62 | Kính hiển vi | KHV
63 | Kính soi đáy mắt | SĐM
64 | Màn hình | MH
65 | Màn hình thử thị lực và sắc giác | TTL
66 | Máy cắt | MC
67 | Máy cấy máu | VS
68 | Máy chạy thận | MCT
69 | Máy chụp huỳnh quang đáy mắt | HQĐM
70 | Máy chụp XQ | XQ
71 | Máy cưa xương | MCX
72 | Máy điện di | HH
73 | Máy điện não | ĐN
74 | Máy điện tim | ĐT
75 | Máy điện từ trường cao áp BIOS | ĐTT
76 | Máy điều trị | MĐT
78 | Máy định danh | VS
79 | Máy đo huyết áp | ĐHA
80 | Máy đo | MĐ
81 | Máy đo nhãn áp | MĐ
82 | Máy đo SpO2 | SPO2
83 | Máy đo SpO2 cầm tay | SPO2
84 | Máy đọc đĩa | VS
85 | Máy đóng gói tự động | MĐG
86 | Máy Doppler tim thai | MĐ
87 | Máy đúc nến | MĐN
88 | Máy ép tim | ET
89 | Máy gây mê kèm thở | MGM
90 | Máy giặt | MG
91 | Máy hàn | MH
92 | Máy hấp | MH
93 | Máy hút dịch | HD
94 | Máy hút khí | MHK
95 | Máy hút khói | HK
96 | Máy in phim | XQ
97 | Máy kéo dãn cột sống | KDCS
98 | Máy khám nội soi TMH | TMH
99 | Máy khí dung | KD
100 | Máy khoan | MK
101 | Máy khoan xương | MKX
102 | Máy khử khuẩn và làm sạch không khí | KK
103 | Máy làm ấm | MLA
104 | Máy làm ấm trẻ sơ sinh | MLA
105 | Máy laser | LS
106 | Máy lấy cao răng | LCR
107 | Máy lọc máu | MLM
108 | Máy ly tâm | LT
109 | Máy mổ mắt | MM
110 | Máy nôi soi TMH | NS
111 | Máy phá rung tim | PRT
112 | Máy phun dung dịch khử khuẩn | KK
113 | Máy rửa | MR
114 | Máy sắc thuốc | MST
115 | Máy sấy | MS
116 | Máy siêu âm | SA
117 | Máy sốc tim | ST
118 | MÁY SOI CỔ TỬ CUNG | MSCTC
119 | Máy sưởi | MS
120 | Máy tách chiét | VS
121 | Máy tách | MT
122 | Máy tạo nhịp tim | TNT
123 | Máy tháo lồng ruột | TL
124 | Máy theo dõi BN | MTD
125 | Máy thở | MT
126 | Máy trị liệu | MTL
127 | Máy truyền dịch | TD
128 | Máy xét nghiệm | MXN
129 | Máy xử lý nước RO di động | XLN
130 | Ngân hàng bảo quản máu | BQM
131 | Nồi hấp | NH
132 | Nôi | NOI
133 | Ống kính | ÔK
134 | Ống nội soi | ONS
135 | Phòng lấy mẫu | PLM
136 | Sinh hiển vi | SHV
137 | Tay cầm cắt dịch kính | TCCDK
138 | Tay cầm clip | TCC
139 | Tay cầm Phaco | TCP
140 | Thiết bị đốt u | ĐU
141 | Tủ | TU
142 | Tủ ấm | TA
143 | Tủ an toàn SH | TAT
144 | Tủ CO2 | Tủ CO2
145 | Tủ đựng dụng cụ | TDDC
148 | Tủ lạnh | TL
149 | Tủ sấy | TS
150 | Xe cáng | XC
151 | Xe tiêm | XT